## Część 1
DZP.381.24A.2022
| Formularz asortymentowo - cenowy | [6 empty] | Załącznik Nr 4,1 do SWZ
Część 1 - Zestaw do diagnostyki drożności jajowodów
L. p. | Przedmiot zamówienia | j. m. | Wymagana ilość | Ilość w opakowaniu | Ilość opakowań | Cena jednostkowa netto za opakowanie/zestaw | Wartość netto ( kol.6xkol.7) | Stawka VAT % | Wartość brutto (kol.8+ kol.9) | Nazwa handlowa/nr.katalogowy/nazwa producenta
1 | 2 | 3 | 4 | 5 | 6 | 7 | 8 | 9 | 10 | 11
1 | Zestaw do diagnostyki drożności jajowodów metodą HyFoSy – metoda piankowapozwalająca na uzyskanie wysokiej jakości obrazów pod USG. Składająca się ze zintegrowanego zestawu strzykawek i katatera do wyboru katater z balonem 8F i 7F oraz katater z silikonową końcówką. Rozmiar balonu katetera , oraz rodzaj końcówki będzie wskazany każdorazowo w zamówieniu. | zestaw | 80
2 | System do odprowadzania i filtracji dymu powstającego w trakcie zabiegów laparoskopowych. Maksymalne natężenie przepływu 8.0 litrów na minutę przy występującej różnicy ciśnień 15mmHG, różowa obudowa filtra, z załączonym klipsem | szt | 100
Razem
1. Ilość opakowań należy obliczyć w następujący sposób: wymaganą ilość podzielić przez ilość w opakowaniu Ilość opakowań należy zaokrąglić do pełnych opakowań tak jak będą Zamawiającemu dostarczane w opakowaniu handlowym ,oferując nie mniej niż wymagana 2. W pozycji VAT (%) dopuszcza się wpisanie zamiennie liczbowej lub procentowej wartości stawki podatku VAT.

## Część 2
DZP.381.24A.2022
| Formularz asortymentowo - cenowy | [6 empty] | Załącznik Nr 4,2 do SWZ
Część 2 - Dostawa mankietów wraz z najmem aparatów do ucisku pneumatycznego
TABELA 1
L. p. | Przedmiot zamówienia | j. m. | Wymagana ilość | Ilość w opakowaniu | Ilość opakowań | Cena jednostkowa netto za opakowanie | Wartość netto ( kol.6xkol.7) | Stawka VAT % | Wartość brutto (kol.8+ kol.9) | Nazwa handlowa/nr.katalogowy/nazwa producenta
1 | 2 | 3 | 4 | 5 | 6 | 7 | 8 | 9 | 10 | 11
1 | Jednopacjentowe mankiety uciskowe na łydkę-udo (jeden połączony mankiet obejmujący łydkę i udo) w rozmiarach: standardowy (obwód do 71cm) oraz duży (obwód do 89cm), budowa mankietów umożliwia dopasowanie ich np.. Za pomocą rzepa zarówno na małą, średnią jak i dużą wielkość kończyny. Jednopacjentowe mankiety uciskowe na podudzie/łydkę w rozmiarach: standardowy (obwód do 43cm) oraz duży (obwód do 58cm), budowa mankietów umożliwia dopasowanie ich np. za pomocą rzepa zarówno na małą, średnią jak i dużą wielkość kończyny. Jednopacjentowe mankiety uciskowe na stopę w dwóch rozmiarach : rozmiar do 40 i rozmiar 41 i większe. Zamawiający na etapie składania zamówienia każdorazowo wskaże, który rodzaj oraz rozmiar zamawia w danym momencie) | szt. | 200
1. Ilość opakowań należy obliczyć w następujący sposób: wymaganą ilość podzielić przez ilość w opakowaniu Ilość opakowań należy zaokrąglić do pełnych opakowań tak jak będą Zamawiającemu dostarczane w opakowaniu handlowym ,oferując nie mniej niż wymagana 2. W pozycji VAT (%) dopuszcza się wpisanie zamiennie liczbowej lub procentowej wartości stawki podatku VAT.
TABELA 2
L. p. | Przedmiot zamówienia | j. m. | Wymagana ilość urządzeń na 24 miesiące | Cena netto/ 1 miesiąc | Wartość netto na okres 24 miesięcy | Stawka VAT % | Podatek kwota | Wartość brutto | Nazwa handlowa/nr.katalogowy/nazwa producenta/ typ /model
1 | 2 | 3 | 4 | 5 | 6 | 7 | 8 | 9 | 10
2 | Opłata za majem 5 sztuk aparatów do ucisku pneumatycznego ( opis zgodnie z załącznikiem część 2a) | 1 m-c czynszu | 5
| Cena ofertowa w części 2 to suma z Tabeli 1 i z Tabeli 2 | Wartość netto Tabela 1( kol.8) + Tabela 2 (kol.6) |  | Stawka VAT % | Wartość brutto Tabela 1( kol.10) + Tabela 2 (kol.9)

## Część 2a
DZP.381.24A.2022 |  |  |  |  | Załącznik Nr 4,2a do SWZ
ZESTAWIENIE PARAMETRÓW TECHNICZNYCH OFEROWANEGO PRZEDMIOTU ZAMÓWIENIA
Urządzenie do ucisku pneumatycznego – 5 szt.
Producent:……................................... Nazwa i typ: .................................................
| L.P. | Opis parametru, funkcji | Wymagana wartość | Wartość oferowana przez Wykonawcę
| 1. | Rok produkcji | Nie wcześniej niż 2019 r. | TAK/NIE*
Podać ……
| 2. | Aparat zapewniający automatyczną kontrolę sekwencyjnego, gradientowego i obwodowego ucisku na kończyny dolne | TAK | TAK/NIE*
| 3. | Sekwencyjny, obwodowy ucisk na podudzie i udo z zachowaniem predefiniowanego, automatycznego gradientu ciśnień: dolna część podudzia – 45mmHg; łydka – 40mmHg; udo – 30mmHg. Czas trwania cyklu kompresji – w zakresie pomiędzy 10 a 15 sekund | TAK | TAK/NIE*
| 4. | Czas trwania przerw pomiędzy kompresjami regulowany automatycznie za pomocą sytemu wykrywającego ponowne wypełnienie naczyń, umożliwiającego dostosowanie częstotliwości kompresji do fizjologii pacjenta, automatyczna rekalkulacja czasu trwania przerw – co 30 min. | TAK | TAK/NIE*
| 5. | Regulowany automatycznie czas trwania przerw pomiędzy kompresjami dla uda i podudzia w zakresie: 20-60s | TAK | TAK/NIE*
| 6. | Aparat kompatybilny z mankietami zaoferowanymi w załączniku nr 4,2 | TAK | TAK/NIE*
| 7. | Aparat wyposażony w kolorowy ekran LCD o przekątnej min. 3 cali. | TAK | TAK/NIE*
| 8 | Aparat wyposażony w regulowany uchwyt mocujący do łóżka | TAK | TAK/NIE*
| 9 | Bateria – akumulator litowo-jonowy, czas działania min. 6 godzin | TAK | TAK/NIE*
* niewłaściwe skreślić lub właściwe zaznaczyć

## Część 3
DZP.381.24A.2022
| Formularz asortymentowo - cenowy | [6 empty] | Załącznik Nr 4,3 do SWZ
Część 3 – Wyroby medyczne jednorazowe I
L. p. | Przedmiot zamówienia | j. m. | Wymagana ilość | Ilość w opakowaniu | Ilość opakowań | Cena jednostkowa netto za opakowanie | Wartość netto ( kol.6xkol.7) | Stawka VAT % | Wartość brutto (kol.8+ kol.9) | Nazwa handlowa/nr.katalogowy/nazwa producenta
1 | 2 | 3 | 4 | 5 | 6 | 7 | 8 | 9 | 10 | 11
1 | Jednorazowego użytku zestaw do systemu ssącego składający się z: -wkładu z żelem kompatybilnym ze zbiornikiem na wydzieliny o poj. 700ml, średnicy 7,5cm; w pokrywie wkładu zabezpieczenie antyprzelewowe oraz hydrofobowy filtr antybakteryjny do systemu ssącego VacuSmart, wkład zaopatrzony w środek żelujący (Sodium Polyacrylate), zapakowany w worek rozpuszczalny w wodzie, w celu uniknięcia kontaktu ze skórą. Żel koaguluje i wiąże odsysaną treść. Po wypełnieniu wkład z zawartością może być traktowany, jako odpad komunalny; -polyethylenowego (PE) drenu o dł. 2m, zakończonego zintegrowanym, schodkowym łącznikiem z portem umożliwiającym palpacyjną kontrolę siły ssania. | szt. | 500
2 | Jednorazowy wkład kompatybilny ze zbiornikiem na wydzieliny o poj. 700 ml do zabezpieczenia, max. 1000 ml., średnicy 7,5 cm; w pokrywie wkładu zabezpieczenie antyprzelewowe oraz hydrofobowy filtr antybakteryjny do systemu ssącego VacuSmart. | szt. | 500
3 | Jednorazowy wkład z żelem kompatybilny ze zbiornikiem na wydzieliny o poj. 700 ml, średnicy 7,5 cm; w pokrywie wkładu zabezpieczenie antyprzelewowe oraz hydrofobowy filtr antybakteryjny do systemu ssącego VacuSmart, wkład zaopatrzony w środek żelujący (Sodium Polyacrylate), zapakowany w worek rozpuszczalny w wodzie, w celu uniknięcia kontaktu ze skórą. Żel koaguluje i wiąże odsysaną treść. Po wypełnieniu wkład z zawartością może być traktowany, jako odpad komunalny. | szt. | 500
4 | Jednorazowa maseczka twarzowa anestezjologiczna kształt kropli lub okragły, zapewniająca anatomiczne dopasowanie i skuteczne uszczelnienie. Maseczka wyposażona w mankiet powietrzny z możliwością regulacji jego objętości (zawór) oraz w pierścień mocujący kodowany kolorem,ułatwiający identyfikacje rozmiaru. Przeźroczysty korpus umożliwia stałą obserwację stanu pacjenta, a końcówka zapewnia stabilne połączenie z układem oddechowym. Maseczki w rozmiarze od 4-6 wyposażone są w antypoślizgowe krawędzie. Maseczki dostępne w rozmiarach od 0 -noworodkowa do 6 - duży dorosły. | szt. | 250
5 | Hydrożelowa osłonka do noworodkowego czujnika temperatury, zapobiegająca nagrzewaniu, wyposażona w hypoalergiczną warstwę klejącą, pięcioramienny kształt umożliwia precyzyjne umocowanie. Osłonki dostępne w dwóch rozmiarach S/M oraz L. Rozmiar wskazywany każdorazowo w zamówieniu | szt. | 100
6 | Jednorazowego użytku czujnik do pomiaru temperatury skóry – centralny, przeznaczony dla noworodków, kompatybilny z inkubatorem BabyLeo TN500 oraz Caleo. Kolor żółty. | szt. | 5
7 | Jednorazowego użytku czujnik do pomiaru temperatury skóry – obwodowy, przeznaczony dla noworodków, kompatybilny z inkubatorem BabyLeo TN500 oraz Caleo. Kolor biały. | szt. | 5
8 | Filtr mechaniczny, mikrobiologicznie czysty, przeznaczony do zabezpieczenia systemu oddechowego aparatu Primus wyposażony w hydrofobowy filtr membranowy typu HEPA, o skuteczności filtracji bakteryjno - wirusowej 99,9999%, | szt. | 13000
9 | Pułapka wodna do modułu SCIO, kompatybilna z aparatami do znieczulenia typuPrimus; pułapka wyposażona w port LuerLock, do połączenia z drenem pomiarowy, oraz w dwie membrany hydrofobowe o grubości 0,2 mikrometra, pułapka zabezpiecza moduł przed wilgocią i pozwala na uzyskanie miarodajnych wyników pomiaru, czas użytkowania do 4 tygodni. Wyrób mikrobiologicznie czysty. | szt. | 500
10 | Jednorazowy, mikrobiologicznie czysty, noworodkowy układ oddechowy z ogrzewanym ramieniem wdechowym i wydechowym, z automatyczną komorą nawilżacza do aktywnego nawilżania z Fisher & Paykel MR850, z podstawą przeciw oparzeniową, przeznaczony do stosowania u noworodków z objętością oddechową do 100 ml, opór wdechowy i wydechowy przy przepływie 2,5 l/min 0,1 mBar. Średnica rur i złączy 10 mm, złącza elastyczne, rury gładkie w środku, grzałka w ścianach układu, długość rur 1,7m, łącznik Y odłączalny, wejście układu zabezpieczone kapturkiem, przecieki przy 60mbar < 30 ml/min, czujnik temperatury mocowany na klik. Układ zoptymalizowany do HFO, kompatybilny z respiratorem Babylog, VN500. | szt. | 320
11 | Głowica jednorazowego użytku | szt. | 360
12 | Kaniule donosowe miękkie, bezlateksowe, silikonowe jednorazowego użytku o anatomicznym kształcie, zaopatrzone w boczne uchwyty do mocowania oraz owalne wejście o wymiarach 10/4mm, służące do połączenia z głowicą. Rozmiar XS, S, M, L. Produkt mikrobiologicznie czysty | szt. | 50
13 | Czapeczki jednorazowego użytku wykonane w 95% z bawełny oraz w 5% z elastanu przystosowane do umocowania donosowego systemu CPAP. Rozwiązywana góra czapeczki umożliwia kontrolę ciemiączka bez konieczności jej ściągania. W zestawie komplet pasków mocujących wyposażonych w rzepy. Produkt mikrobiologicznie czysty. Rozmiar S, M, L, XL, | szt. | 540
14 | Maseczki obejmujące nos, miękkie, bezlateksowe, przeznaczone dla pacjentów o masie od 2 do 5 kg, z elastomeru termoplastycznego, jednorazowego użytku o anatomicznym kształcie, zaopatrzone w harmonijkową podstawę, umożliwiającą naturalne ułożenie maski na nosie, co pomaga zminimalizować przecieki i utrzymać stały poziom nCPAP. Maseczka wyposażona w owalne wejście o wymiarach 10/4mm służące do połączenia z głowicą, w okolicy złącza usytuowane uchwyty do mocowania. Dostępne w rozmiarach 4, 5, 6. Produkt mikrobiologicznie czysty | szt | 380
Razem
Akcesoria kompatybilne z aparaturą firmy Drëager znajdującą się w Szpitalu
1. Ilość opakowań należy obliczyć w następujący sposób: wymaganą ilość podzielić przez ilość w opakowaniu Ilość opakowań należy zaokrąglić do pełnych opakowań tak jak będą Zamawiającemu dostarczane w opakowaniu handlowym ,oferując nie mniej niż wymagana 2. W pozycji VAT (%) dopuszcza się wpisanie zamiennie liczbowej lub procentowej wartości stawki podatku VAT.

## Część 4
DZP.381.24A.2022
| Formularz asortymentowo - cenowy | [6 empty] | Załącznik Nr 4,4 do SWZ
Część 4 – Rurki, igły, zestawy
L. p. | Przedmiot zamówienia | j. m. | Wymagana ilość | Ilość w opakowaniu | Ilość opakowań | Cena jednostkowa netto za opakowanie | Wartość netto ( kol.6xkol.7) | Stawka VAT % | Wartość brutto (kol.8+ kol.9) | Nazwa handlowa/nr.katalogowy/nazwa producenta
1 | 2 | 3 | 4 | 5 | 6 | 7 | 8 | 9 | 10 | 11
1. | Zestaw uzupełniający do przezskórnej tracheotomii metodą Griggsa oparty na użyciu Peana. W skład zestawu wchodzi: -skalpel, kaniula z igłą i strzykawką do identyfikacji tchawicy, prowadnica Seldingera, - rozszerzadło - rurka tracheostomijna z wbudowanym przewodem do odsysania z przestrzeni podgłośniowej z mankietem niskociśnieniowm, posiadający sztywny samoblokujący się mandryn z otworem na prowadnicę Seldingera. Rurka rozmiaru: 7,00mm 8,00mm, 9,00mm. Zestaw pakowany na jednej sztywnej tacy. Opakowanie foliowe i opakowanie folia -papier umożliwiającej szybkie otwarcie. Rozmiary będą każdorazowo wskazywane w zamówieniu | szt. | 80
2. | Rurki intubacyjne do długotrwałej wentylacji, jednorazowe, sterylne wykonane z termoplastycznego, przeźroczystego PCV z mankietem uszczelniającym niskociśnieniowym ograniczającym wzrost ciśnienia wywieranego na ścianach tchawicy (bez ingerencji personelu), balonikiem kontrolnym zawierającym rozmiar rurki oraz rozmiar i rodzaj mankietu, wyraźnie wskazującym stan mankietu (wizualny wskaźnik wypełnienia mankietu) z otworem Murphy"ego o zaoblonych krawędziach, ustno-nosowe. Rozmiary od 6,5 do 9 Rozmiar będzie każdorazowo wskazywany w zamówieniu. | szt. | 7200
3. | Rurki tracheostomijne, jednorazowe, sterylne wykonane z termoplastycznego PCV, w całości widoczne w promieniach RTG , z mankietem niskociśnieniowym ograniczającym wzrost ciśnienia wywieranego na ściany tchawicy (bez ingerencji personelu), balonikiem kontrolnym zawierającym opis rozmiaru i rodzaju mankietu wyraźnie wskazującym stan mankietu i z atraumatycznie zakończonym mandrynem z otworem odpowiadającym średnicy prowadnicy Seldingera oraz przeźroczystym elastycznym kołnierzem Rozmiary od 6,5 do 9 Rozmiar będzie każdorazowo wskazywany w zamówieniu. | szt. | 170
4. | Igła ze szlifem Hubera do długich przetoczeń. Z drenem o długości min. 20cm w kolorze innym niż przezroczysty dla odróżnienia od zwykłych igieł Hubera. Z klipsem do przerw w infuzji, z oznaczeniem maksymalnej prędkości przepływu i ciśnienia. Z kodowaniem rozmiarów za pomocą koloru zacisku. Z wygodnymi, odpinanymi skrzydełkami. Z korpusem wykonanym z przejrzystego materiału, pozwalającego na ciągłą obserwację miejsca wkłucia. Z miękką poduszką do strony kontaktu ze skórą pacjenta. O rozmiarach 19 -21G, o długościach 16 -32mm. Przeznaczone do ciśnienia min. 300psi. Z mechanizmem zabezpieczającym przed samo zakłuciem w postaci dźwigni, sygnalizującej „klikiem” bezpieczną pozycję igły podczas wyjmowania. Dostępne z portem bocznym lub bez portu. | szt. | 180
5. | Igła Hubera do portów naczyniowych, do wlewów długich, ze zintegrowanym drenem o długości ok. 20cm opcjonalnie odpinanymi skrzydełkami I zaciskiem pozwalającym na zamknięcie linii jedną ręką oraz miękką platformą zabezpieczającą miejsce wkłucia do portu. Dren przystosowany do podawania leków niekompatybilnych z PCV, zakończony łącznikiem typu Luer-lock, z dużą odpornością na zamknięcie światła. Rozmiar igły podawany przy zamówieniu. | szt. | 6900
6. | Kompletny zestaw do przezskórnej tracheotomii metodą Griggsa, z wielorazowym peanem, zawierający skalpel, kaniulę z igłą i strzykawką do identyfikacji tchawicy, prowadnicę Seldingera, rozszerzadło (wstępne) oraz rurkę tracheostomijną z wbudowanym przewodem do odsysania z przestrzeni podgłośniowej z mankietem niskociśnieniowym, posiadającą sztywny samoblokujący się mandryn z otworem na prowadnicę Seldingera, pakowany na jednej, sztywnej tacy umożliwiającej szybkie otwarcie zestawu. Rozmiary: 7,0mm, 8,0mm, 9,0mm | szt. | 20
Razem
1. Ilość opakowań należy obliczyć w następujący sposób: wymaganą ilość podzielić przez ilość w opakowaniu Ilość opakowań należy zaokrąglić do pełnych opakowań tak jak będą Zamawiającemu dostarczane w opakowaniu handlowym ,oferując nie mniej niż wymagana 2. W pozycji VAT (%) dopuszcza się wpisanie zamiennie liczbowej lub procentowej wartości stawki podatku VAT.

## Część 5
DZP.381.24A.2022
| Formularz asortymentowo - cenowy |  |  |  |  | Załącznik Nr 4,5 do SWZ
Część 5 - Akcesoria do EMG,EEG
L. p. | Przedmiot zamówienia | j. m. | Wymagana ilość | Ilość w opakowaniu | Ilość opakowań | Cena jednostkowa netto za opakowanie | Wartość netto ( kol.6xkol.7) | Stawka VAT % | Wartość brutto (kol.8+ kol.9) | Nazwa handlowa/nr.katalogowy/nazwa producenta
1 | 2 | 3 | 4 | 5 | 6 | 7 | 8 | 9 | 10 | 11
1 | Elektroda igłowa koncentryczna, jednorazowa 26G x 37mm | szt | 400
1. Ilość opakowań należy obliczyć w następujący sposób: wymaganą ilość podzielić przez ilość w opakowaniu Ilość opakowań należy zaokrąglić do pełnych opakowań tak jak będą Zamawiającemu dostarczane w opakowaniu handlowym ,oferując nie mniej niż wymagana 2. W pozycji VAT (%) dopuszcza się wpisanie zamiennie liczbowej lub procentowej wartości stawki podatku VAT.

## Część 6
DZP.381.24A.2022
| Formularz asortymentowo - cenowy | [6 empty] | Załącznik Nr 4,6 do SWZ
Część 6 – Wyroby medyczne jednorazowe II
L. p. | Przedmiot zamówienia | j. m. | Wymagana ilość | Ilość w opakowaniu | Ilość opakowań | Cena jednostkowa netto za opakowanie | Wartość netto ( kol.6xkol.7) | Stawka VAT % | Wartość brutto (kol.8+ kol.9) | Nazwa handlowa/nr.katalogowy/nazwa producenta
1 | 2 | 3 | 4 | 5 | 6 | 7 | 8 | 9 | 10 | 11
1 | Jednorazowego użytku zestaw do systemu ssącego składający się z: -wkładu z żelem kompatybilnym ze zbiornikiem na wydzieliny o poj. 700ml, średnicy 7,5cm; w pokrywie wkładu zabezpieczenie antyprzelewowe oraz hydrofobowy filtr antybakteryjny do systemu ssącego VacuSmart, wkład zaopatrzony w środek żelujący (Sodium Polyacrylate), zapakowany w worek rozpuszczalny w wodzie, w celu uniknięcia kontaktu ze skórą. Żel koaguluje i wiąże odsysaną treść. Po wypełnieniu wkład z zawartością może być traktowany, jako odpad komunalny; -polyethylenowego (PE) drenu o dł. 2m, zakończonego zintegrowanym, schodkowym łącznikiem z portem umożliwiającym palpacyjną kontrolę siły ssania. | szt. | 500
2 | Jednorazowy wkład kompatybilny ze zbiornikiem na wydzieliny o poj. 700 ml do zabezpieczenia, max. 1000 ml., średnicy 7,5 cm; w pokrywie wkładu zabezpieczenie antyprzelewowe oraz hydrofobowy filtr antybakteryjny do systemu ssącego VacuSmart. | szt. | 500
3 | Jednorazowy wkład z żelem kompatybilny ze zbiornikiem na wydzieliny o poj. 700 ml, średnicy 7,5 cm; w pokrywie wkładu zabezpieczenie antyprzelewowe oraz hydrofobowy filtr antybakteryjny do systemu ssącego VacuSmart, wkład zaopatrzony w środek żelujący (Sodium Polyacrylate), zapakowany w worek rozpuszczalny w wodzie, w celu uniknięcia kontaktu ze skórą. Żel koaguluje i wiąże odsysaną treść. Po wypełnieniu wkład z zawartością może być traktowany, jako odpad komunalny. | szt. | 500
4 | Jednorazowa maseczka twarzowa anestezjologiczna kształt kropli lub okragły, zapewniająca anatomiczne dopasowanie i skuteczne uszczelnienie. Maseczka wyposażona w mankiet powietrzny z możliwością regulacji jego objętości (zawór) oraz w pierścień mocujący kodowany kolorem,ułatwiający identyfikacje rozmiaru. Przeźroczysty korpus umożliwia stałą obserwację stanu pacjenta, a końcówka zapewnia stabilne połączenie z układem oddechowym. Maseczki w rozmiarze od 4-6 wyposażone są w antypoślizgowe krawędzie. Maseczki dostępne w rozmiarach od 0 -noworodkowa do 6 - duży dorosły. | szt. | 250
5 | Hydrożelowa osłonka do noworodkowego czujnika temperatury, zapobiegająca nagrzewaniu, wyposażona w hypoalergiczną warstwę klejącą, pięcioramienny kształt umożliwia precyzyjne umocowanie. Osłonki dostępne w dwóch rozmiarach S/M oraz L. Rozmiar wskazywany każdorazowo w zamówieniu | szt. | 100
6 | Jednorazowego użytku czujnik do pomiaru temperatury skóry – centralny, przeznaczony dla noworodków, kompatybilny z inkubatorem BabyLeo TN500 oraz Caleo. Kolor żółty. | szt. | 5
7 | Jednorazowego użytku czujnik do pomiaru temperatury skóry – obwodowy, przeznaczony dla noworodków, kompatybilny z inkubatorem BabyLeo TN500 oraz Caleo. Kolor biały. | szt. | 5
8 | Filtr mechaniczny, mikrobiologicznie czysty, przeznaczony do zabezpieczenia systemu oddechowego aparatu Primus wyposażony w hydrofobowy filtr membranowy typu HEPA, o skuteczności filtracji bakteryjno - wirusowej 99,9999%, | szt. | 13000
9 | Pułapka wodna do modułu SCIO, kompatybilna z aparatami do znieczulenia typuPrimus; pułapka wyposażona w port LuerLock, do połączenia z drenem pomiarowy, oraz w dwie membrany hydrofobowe o grubości 0,2 mikrometra, pułapka zabezpiecza moduł przed wilgocią i pozwala na uzyskanie miarodajnych wyników pomiaru, czas użytkowania do 4 tygodni. Wyrób mikrobiologicznie czysty. | szt. | 500
10 | Jednorazowy, mikrobiologicznie czysty, noworodkowy układ oddechowy z ogrzewanym ramieniem wdechowym i wydechowym, z automatyczną komorą nawilżacza do aktywnego nawilżania z Fisher & Paykel MR850, z podstawą przeciw oparzeniową, przeznaczony do stosowania u noworodków z objętością oddechową do 100 ml, opór wdechowy i wydechowy przy przepływie 2,5 l/min 0,1 mBar. Średnica rur i złączy 10 mm, złącza elastyczne, rury gładkie w środku, grzałka w ścianach układu, długość rur 1,7m, łącznik Y odłączalny, wejście układu zabezpieczone kapturkiem, przecieki przy 60mbar < 30 ml/min, czujnik temperatury mocowany na klik. Układ zoptymalizowany do HFO, kompatybilny z respiratorem Babylog, VN500. | szt. | 320
11 | Głowica jednorazowego użytku | szt. | 360
12 | Kaniule donosowe miękkie, bezlateksowe, silikonowe jednorazowego użytku o anatomicznym kształcie, zaopatrzone w boczne uchwyty do mocowania oraz owalne wejście o wymiarach 10/4mm, służące do połączenia z głowicą. Rozmiar XS, S, M, L. Produkt mikrobiologicznie czysty | szt. | 50
13 | Czapeczki jednorazowego użytku wykonane w 95% z bawełny oraz w 5% z elastanu przystosowane do umocowania donosowego systemu CPAP. Rozwiązywana góra czapeczki umożliwia kontrolę ciemiączka bez konieczności jej ściągania. W zestawie komplet pasków mocujących wyposażonych w rzepy. Produkt mikrobiologicznie czysty. Rozmiar S, M, L, XL, | szt. | 540
14 | Maseczki obejmujące nos, miękkie, bezlateksowe, przeznaczone dla pacjentów o masie od 2 do 5 kg, z elastomeru termoplastycznego, jednorazowego użytku o anatomicznym kształcie, zaopatrzone w harmonijkową podstawę, umożliwiającą naturalne ułożenie maski na nosie, co pomaga zminimalizować przecieki i utrzymać stały poziom nCPAP. Maseczka wyposażona w owalne wejście o wymiarach 10/4mm służące do połączenia z głowicą, w okolicy złącza usytuowane uchwyty do mocowania. Dostępne w rozmiarach 4, 5, 6. Produkt mikrobiologicznie czysty | szt | 380
Razem
1. Ilość opakowań należy obliczyć w następujący sposób: wymaganą ilość podzielić przez ilość w opakowaniu Ilość opakowań należy zaokrąglić do pełnych opakowań tak jak będą Zamawiającemu dostarczane w opakowaniu handlowym ,oferując nie mniej niż wymagana 2. W pozycji VAT (%) dopuszcza się wpisanie zamiennie liczbowej lub procentowej wartości stawki podatku VAT.

## Część 7
DZP.381.24A.2022
| Formularz asortymentowo - cenowy |  |  |  |  | Załącznik Nr 4,7 do SWZ
Część 7 - Układ oddechowy
L. p. | Przedmiot zamówienia | j. m. | Wymagana ilość | Cena jednostkowa netto za komplet | Wartość netto ( kol.4xkol.5) | Stawka VAT % | Wartość brutto (kol.6+ kol.7) | Nazwa handlowa/nr.katalogowy/nazwa producenta
1 | 2 | 3 | 4 | 5 | 6 | 7 | 8 | 9
1. | Jednorazowy układ oddechowy sterylny lub czysty biologicznie dla dorosłych do respiratora, 22mm wykonany z PVC o gładkim świetle wewnątrz z odłączalnym trójnikiem Y z portami (port MDI i port temp.). Długość obwodu od 150-200cm, zatyczka do każdego zestawu zamykająca obwód. | komplet | 1000
2. | Jednorazowy układ oddechowy sterylny lub czysty biologicznie dla dorosłych do aparatów do znieczulania, z rury rozciągliwej 22mm o długości po rozciągnięciu od 150cm do 200cm z workiem oddechowym od 2 - 3l i rozciągliwą gałęzią do worka o długości od 120cm do 150cm. Układ zakończony złączem obrotowym, kątowym 22M/15F oraz łącznik prosty 22/22M. | komplet | 4300
Razem
W pozycji VAT (%) dopuszcza się wpisanie zamiennie liczbowej lub procentowej wartości stawki podatku VAT.

## Część 8
DZP.381.24A.2022
| Formularz asortymentowo - cenowy | [6 empty] | Załącznik Nr 4,8 do SWZ
Część 8 – Wyroby medyczne jednorazowe III
L. p. | Przedmiot zamówienia | j. m. | Wymagana ilość | Ilość w opakowaniu | Ilość opakowań | Cena jednostkowa netto za opakowanie | Wartość netto ( kol.6xkol.7) | Stawka VAT % | Wartość brutto (kol.8+ kol.9) | Nazwa handlowa/nr.katalogowy/nazwa producenta
1 | 2 | 3 | 4 | 5 | 6 | 7 | 8 | 9 | 10 | 11
1 | Maska jednorazowego użytku do podawania tlenu dla dzieci wykonana z miękkiego winylu, przezroczysta z gumką do mocowania, z zaciskiem na nos oraz drenem o długości minimum 210cm, czysta biologicznie | szt. | 260
2 | Wąsy tlenowe dla dorosłych o kształcie stożka (zwężone ku górze) powodujące rozproszenie tlenu podczas tlenoterapii zmniejszając traumatyzację śluzówki, z drenem o długości minimum 210cm, czyste biologicznie | szt. | 5000
3 | Zestaw do nebulizacji składający się z drenu, pojemnika na lek, ustnika dla dorosłych/dzieci | szt. | 250
4 | Jednorazowy, niesterylny, zestaw do wlewów kontrastowych bez barytu, z kanką doodbytniczą | szt. | 5
5 | Szczoteczka ginekologiczna sterylna do pobierania wymazów cytologicznych umożliwiających pobranie w rozmazie jednocześnie komórek z szyjki macicy, kanału szyjki i strefy transformacji | szt | 1200
6 | Szczoteczka do pobierania wymazów z jamy macicy, służące do pobierania materiału komórkowego z endometrium | szt | 1200
7 | Zgłębnik żołądkowo -dwunastniczy, jednorazowy, sterylny, dł. min.1200mm, cztery otwory boczne, zamknięty koniec z korkiem umożliwiającym zamknięcie, znaczniki głębokości co 10cm, nitka rtg na całej długości zgłębnika, kod barwny do oznaczenia rozmiaru, nie wymaga żelowania przy wprowadzaniu. Rozmiary: 14F, 16F,18F | szt. | 2000
8 | Cewnik Foley jednorazowy, sterylny dwudrożny z lateksu, obustronnie pokryty elastomerem silikonu, balon o pojemności od 3 do 5ml przy cewnikach o rozm Ch8-Ch10 przy pozostałych rozmiarach balony od 5-15ml lub do 50ml, z prowadnicą | szt | 45
9 | Cewnik Pezzer z lateksu, jednorazowy, sterylny, dł min 400mm zakończony kapturkiem stożkowym o dł 20mm z min 3 otworami bocznymi. Rozmiary Ch26,Ch28,Ch30,Ch32 | szt | 40
10 | Dren do drenażu klatki piersiowej ze stalowym trokarem. Wykonany z PCV z linią RTG na całej długości, z otworem końcowym oraz dwoma otworami bocznymi naprzemianległymi, skalowany co 2cm, z fabrycznie zamontowanym łącznikiem. Długość 22cm - 37cm w zależności od rozmiaru. Stalowy trokar z uchwytem oraz ostrzem zabezpieczonym osłonką- z oznaczeniem rozmiaru drenu na rączce trokara. Pakowany podwójnie: wewnętrzne oraz zewnętrzne opakowanie folia-papier. Rozmiary: CH 8, 10, 12, 14, 16, 18, 20, 22, 24, 28, 32, 36, 40 | szt | 40
11 | Dren Kehra jednorazowy, sterylny wykonany z biokompatybilnego i transparentnego silikonu 100%, z perforowanym ramieniem, znacznik rtg na całej długości. Długość ramion 450 x 180mm wraz ze zintegrowanym workiem zbiorczym 800ml. Rozmiary: Ch12, Ch14, Ch16, Ch20, Ch24 | szt | 60
12 | Dren płaski. Część drenująca w formie taśmy. Wykonany z 100% silikonu. Zbudowany z płaskiej części drenującej- perforowanej za pomocą licznych, drobnych otworów drenujących(nie zmienia swojego ułożenia w ranie) oraz zbiorczej. Część drenująca wewnętrznie ożebrowana- o długości 20cm, Materiał części drenującej w całości kontrastujący. Długość części zbiorczej 60cm Szerokość części płaskiej 2mm x 4,5mm, 3x7mm, 4x10mm, 5x13mm. Pakowany podwójnie: opakowanie wewnętrzne perforowana folia, zewnętrzne papier-folia. | szt | 40
13 | Zestaw do pasywnego drenażu ran operacyjnych. Zestaw składa się z worka o pojemności 500ml oraz silikonowego drenu otrzewnowego o długości 100cm. Worek zbiorczy wykonany z mocnej folii PCV z zastawką antyrefleksyjną oraz zaworem spustowym typu przesuwnego. Worek skalowany co 50ml z miejscem na opis danych pacjenta. Tylna ściana worka biała w celu wizualizacji drenowanej treści. Worek posiada własny system podwieszenia w postaci dwóch taśm wykonanych z tworzywa sztucznego. Dren długości 100cm wykonany w 100% z silikonu, z 6 atraumatycznymi otworami drenującymi. Pasek kontrastujący w promieniach RTG na całej długości drenu. Sterylny, pakowany podwójnie. Opakowane zewnętrzne papier-folia, wewnętrzne foliowe. | szt | 10
14 | Mata podłogowa wchłaniająca płyny z podłogi przylegająca do podłogi umozliwia przejazd wózków ze sprzętem lub łóżek bez ryzyka zwijania się . Laminowana nieprzemakająca warstwa spodnia. Bez latexu. Rozmiar 117x183 cm (+/- 3 cm) | szt | 600
15 | 1x Serweta porodowa o wymiarach 114cm x 150cm wykonana z chłonnego i nieprzemakalnego laminatu 60g/m2, w strefie krytycznej wzmocnienie i o gramaturze 80 g/m2. Rozmiar wzmocnienia w strefie krytycznej 25cmx50cm, serweta zintegrowana z torbą do zbiórki płynów o wymiarach 78cm x 80cm wyposżoną w sztywnik w górnej części torebki, filtr w dolnej, wewnętrznej części torby i port do odsysania treści w dolnej części worka, którego budowa umożliwia podłączania drenów o różnej średnicy | szt | 900
16 | Ostrza chirurgiczne; op. 100szt rozm 10,11,15,21,23,24 | op | 450
17 | Resuscytator jednorazowy dla noworodków i dzieci z kpl masek | kpl | 8
18 | Bezigłowy port do iniekcji, objętość wypełnienia 0,09ml (±10%), do użytku przez 7 dni bądź 140 aktywacji; wyposażony w podzielną silikonową membranę otwierającą się automatycznie. Bezigłowy port iniekcyjny wykonany z 3 zespalanych ze sobą elementów całkowicie pozbawionych lateksu oraz DEHP. Zakończony z jednej strony żeńskim łącznikiem luer-lock, a z drugiej męskim adapterem luer-lock. | szt. | 2500
19 | Kubek na mocz z nakrętką, sterylny, indywidualnie pakowany | szt. | 6500
20 | Igła do pena insulinowego rozmiar 8mm x 0,30; 5mm x 0,25. Rozmiar wskazywany każdorazowo w zamówieniu. | szt. | 19000
21 | Prześcieradła papierowe białe na rolce, - dwuwarstwowe, , perforowane, - szerokość rolki 50 ( +/-1 )cm, - perforacja co 35cm -50 cm, - długość w roli nie mniej niż 50 mb . | szt | 950
22 | Przylepiec włókninowy 5cmx5m | szt | 400
23 | Podkład chłonny w rozmiarze 60 x 180 cm, z wkładem chłonnym 60x90 cm, w całości wykonany z oddychającej włókniny, wyposażony w zakładki umożliwiające zawinięcie podkładu pod materac w celu trwałego umocowania produktu. Wkład chłonny wyposażony w superabsorbent SuperCore umożliwiający trwałe zatrzymanie płynu w rdzeniu, redukuje zapach. Chłonność min. 1600 ml wg EN ISO 11948-1. Zapewnia trwałe zatrzymanie bakterii w tym MRSA, E.Coli w chłonnym rdzeniu. op. 56 szt. | op | 56
24 | Plaster uniwersalny na tkaninie o szerokości 2,5cm. op. 4-5mb | mb | 35000
25 | Plaster uniwersalny na fizelinie o szerokości 2,5cm. op. 4-5mb | mb | 6700
26 | Plaster uniwersalny na fizelinie o szerokości 5cm. op.4-5mb | mb | 2000
27 | Strzykawka 3 częściowa luer lock o pojemności 5ml. Wykonana z polipropylenu, przezroczysty cylinder, kolorowy tłok. Gumowe bezlatexowe uszczelnienie tłoka z podwójnym pierścieniem. Kryza ograniczająca wypadanie tłoka. Niezmywalna skala co 0,2 ml, nazwa strzykawki oraz logo producenta na korpusie, sterylna pakowana pojedynczo w blister -pack Opakowanie 100 szt | op | 120
28 | Serweta włókninowa z centralnym otworem przylepnym, 2-warstwowe, jałowe; rozmiar serwety: 75(±5cm)x90(±5cm)cm, rozmiar otworu: 6x8cm.(±5cm) | szt | 1800
29 | Serweta włókninowa z centralnym otworem przylepnym, 2-warstwowe, jałowe; rozmiar serwety: 50(±5cm)x75(±5cm)cm, rozmiar otworu: 6x8cm.(±5cm) | szt | 1600
30 | Dwuwarstwowa , jednorazowa myjka do mycia ciała w formie prostokątnej rękawicy nasączona obustronnie środkami myjącymi o neutralnym PH 5,5 , wykonana w 100% z włókien poliestrowych. Obie warstwy myjki nie podfoliowane. Rozmiar ok. 15x22cm (+/-2 cm), gramatura 60g/m2 (+/- 2 g/m2). Czysta mikrobiologicznie. Produkt pozbawiony latexu. Opakowanie foliowe | szt. | 50000
31 | Gotowa do użycia, jednorazowa gąbka zaimpregnowana 25 ml antyseptycznym roztworem czyszczącym glikonianu chlorheksydyny 2% w formule bez spłukiwania (nie zawiera mydła).Stosowana do antyseptycznego mycia ciała i czyszczenia skóry bez użycia wody. Rozmiar ok.12cmx7,5x(+/- 2 cm) 2,5cm (+/- 0,5cm), wykonana z poliuretanu, nie zawiera latexu, pakowana pojedynczo. Opakowanie blistrowe z systemem łatwego otwarcia | szt. | 5500
Razem
1. Ilość opakowań należy obliczyć w następujący sposób: wymaganą ilość podzielić przez ilość w opakowaniu Ilość opakowań należy zaokrąglić do pełnych opakowań tak jak będą Zamawiającemu dostarczane w opakowaniu handlowym ,oferując nie mniej niż wymagana 2. W pozycji VAT (%) dopuszcza się wpisanie zamiennie liczbowej lub procentowej wartości stawki podatku VAT.

## Część 9
DZP.381.24A.2022
| Formularz asortymentowo - cenowy | [6 empty] | Załącznik Nr 4,9 do SWZ
Część 9 – Zestawy do żył centralnych
L. p. | Przedmiot zamówienia | j. m. | Wymagana ilość | Ilość w opakowaniu | Ilość opakowań | Cena jednostkowa netto za opakowanie | Wartość netto ( kol.6xkol.7) | Stawka VAT % | Wartość brutto (kol.8+ kol.9) | Nazwa handlowa/nr.katalogowy/nazwa producenta
1 | 2 | 3 | 4 | 5 | 6 | 7 | 8 | 9 | 10 | 11
1 | Jednorazowy, sterylny zestaw do żył centralnych jednokanałowy 14 G lub 16 G długość 15cm lub długość 20cm; możliwość ufiksowania wkłucia przy skórze niezależnie od głębokości jego wprowadzenia; prowadnik 50cm, odporny na załamania, wykonany z rdzenia niklowo -tytanowego. W dodatkowym sterylnym opakowaniu w zestawie: igła Seldingera 18 G 70 mm; 3-częsciowa strzykawka 5ml z końcowką luer lock, kabelek umożliwiający monitorowanie prawidłowości położenia cewnika pod kontrolą EKG, rozszerzadło, skalpel. | szt. | 10
2 | Jednorazowy, sterylny zestaw do kaniulacji dużych naczyń metodą Seldingera, dwuświatłowy zawierający: cewnik poliuretanowy długości 15 lub 20cm, średnica zewnętrzna cewnika - 7F, średnica wewnętrzna kanałów: 16/16 G, zintegrowaną igłę ( w 1 elemencie, nierozłączaną) typu V zapobiegającą zatorowi powietrznemu, odporną na zaginanie prowadnicę wykonaną z rdzenia niklowo tytanowego, zastawki z bezigłowym dostępem do każdego światła cewnika, przewód umożliwiający kontrolę położenia cewnika w trakcie zakładania za pomocą EKG, cewnik bez własności bakteriobójczych. 3- częsciowa strzykawka z końcówką luer-lock 5 ml.. Możliwość ufiksowania wkłucia przy skórze niezależnie od głębokości jego wprowadzenia. Rozmiary będą wskazane każdorazowo w zamówieniu. | szt. | 1450
3 | Jednorazowy, sterylny zestaw do kaniulacji dużych naczyń metodą Seldingera, trzyświatłowy, zawierający: cewnik poliuretanowy długości15 lub 20cm, średnica zewnętrzna 7F, średnica wewnętrzna kanałów: 16/18/18G, zintegrowaną ( w 1 elemencie, nierozłączaną) igłę typu V zapobiegającą zatorowi powietrznemu, odporną na zaginanie prowadnicę wykonaną z rdzenia niklowo tytanowego, przewód umożliwiający kontrolę położenia cewnika w trakcie zakładania za pomocą EKG, zastawki z bezigłowym dostępem do każdego światła cewnika, cewnik bez własności bakteriobójczych. Możliwość ufiksowania wkłucia przy skórze niezależnie od głębokości jego wprowadzenia. Rozmiary będą wskazane każdorazowo w zamówieniu. 3- częsciowa strzykawka z końcówką luer-lock 5 ml. | szt. | 1090
4 | Jednorazowy, sterylny zestaw do kaniulacji dużych naczyń metodą Seldingera, czteroświatłowy zawierający: cewnik dł.15 lub 20cm, średnica zewnętrzna cewnika - 8F, średnica wewnętrzna kanałów: 14/18/1816/ G, zintegrowaną igłę ( w 1 elemencie, nierozłączaną) typu V zapobiegającą zatorowi powietrznemu, odporną na zaginanie prowadnicę wykonaną z rdzenia niklowo tytanowego, zastawki z bezigłowym dostępem do każdego światła cewnika, przewód umożliwiający kontrolę położenia cewnika w trakcie zakładania za pomocą EKG, cewnik o własnościach bakteriobójczych i powierzchni hydrofilnej redukujący możliwość powstawania skrzepów. Możliwość ufiksowania wkłucia przy skórze niezależnie od głębokości jego wprowadzenia. 3- częsciowa strzykawka z końcówką luer-lock 5 ml. | szt. | 10
Razem
1. Ilość opakowań należy obliczyć w następujący sposób: wymaganą ilość podzielić przez ilość w opakowaniu Ilość opakowań należy zaokrąglić do pełnych opakowań tak jak będą Zamawiającemu dostarczane w opakowaniu handlowym ,oferując nie mniej niż wymagana 2. W pozycji VAT (%) dopuszcza się wpisanie zamiennie liczbowej lub procentowej wartości stawki podatku VAT.

## Część 10
DZP.381.24A.2022
| Formularz asortymentowo - cenowy | [6 empty] | Załącznik Nr 4,10 do SWZ
Część 10 – Wyroby medyczne IV
L. p. | Przedmiot zamówienia | j. m. | Wymagana ilość | Ilość w opakowaniu | Ilość opakowań | Cena jednostkowa netto za opakowanie | Wartość netto ( kol.6xkol.7) | Stawka VAT % | Wartość brutto (kol.8+ kol.9) | Nazwa handlowa/nr.katalogowy/nazwa producenta
1 | 2 | 3 | 4 | 5 | 6 | 7 | 8 | 9 | 10 | 11
1 | Igła do znieczuleń podpajeczynówkowych i nakłuć lędzwiowych z końcówką Quinck Point z przezroczystą nakładką igły ułatwiającą wizualizację płynu 20G, długośc do wyboru 65 mm i 150mm | szt | 50
2 | Zestaw do znieczuleń przewodowych zewnątrzoponowych (igła zewnątrzoponowa typu Touhy 18 G , cewnik z bocznymi otworami z prowadnica filtr 0,2U,koreczek luer lock,łącznik cewnika,strzykawka niskooporowa plastikowa 10 ml | szt | 270
3 | Zestaw do znieczuleń przewodowych zewnątrzoponowych (igła zewnątrzoponowa typu Touhy 18 G , cewnik z bocznymi otworami z prowadnica filtr 0,2U,koreczek luer lock,łącznik cewnika | szt | 200
4 | Jednorazowy zestaw do znieczuleń przewodowych łączonych podpajęczynówkowo -zewnątrzoponowych (igła Touhy 18 G z otworem na zakrzywionym końcu przez które przechodzi igła do znieczulań podpajeczynówkowych z końcówka typu Pencil Point z systemem stabilizującym igłę podpajeczynówkową w igle typu Touhy oraz systemem zapobiegają wysunięciu się igły podajęczyn z igły typy Touhy po osiągnięciu przestrzeni podpajeczyn. Cewnik z bocznymi otworami oraz prowadnicą,filtr 0,2u,koreczek luer lock,łącznik cewnika,strzykawka niskooporowa plastikowa 10 ml | szt | 160
5 | Jednorazowa sterylna igła do znieczuleń przewodowych podpajęczynówkowych z końcówką typu Pencil Point z igłą prowadzącą różne rozmiary | szt | 160
6 | Jednorazowy, sterylny dren perforowany typu Redon, średnica 4,7mm, długość 70cm otwór centralny oraz otworki boczne na długości 8cm. Rozmiar wskazywany każdorazowo w zamówieniu CH14, CH16, CH18 | szt. | 4000
7 | Dren do podaży paklitaksu bez PCV z filtrem 0,2µm, kompatybilny z pompą Infusomat Space B.Braun. | szt. | 2600
8 | Zestaw bursztynowy do przetoczeń leków światłoczułych do pomp objętościowych Medima. Komora kroplowa 20kropel/ml, filtr 15µm. Zawór blokujący przepływ po wyjęciu zestawu z pompy. Dodatkowy zawór rolkowy. Wolny od lateksu I DEHP. Dren przystosowany do podawania leków cytostatycznych. | szt. | 30
9 | Uniwersalny zestaw do pomp objętościowych Medima do podaży krwi. Dodatkowy zawór rolkowy. Długość 285cm. Wolny od lateksu I DEHP. Dren przystosowany do podawania leków cytostatycznych. | szt. | 30
10 | Igła do nakłuć lędźwiowych z prowadnicą; roz. 25G; 26G;27G dł. 90mm | szt | 1800
11 | Igła do nakłuć lędźwiowych z prowadnicą; roz. 26G;27G dł. 120mm | szt | 40
12 | Igła do nakłuć lędźwiowych; roz. 22G dł.38mm | szt | 60
13 | Igła do nakłuć lędźwiowych; roz. 18G; 19G; 20G; 22G dł.90mm | szt | 20
14 | Kaniula dożylna z cewnikiem wykonanym z poliuretanu w rozm.: 24G dł. 19mm - przepływ 22ml/min; 22G dł. 25mm. - przepływ 36ml/min; 20G dł. 25mm. - przepływ 65ml/min; 20G dł. 33mm. - przepływ 61ml/min; 18G dł. 33mm. - przepływ 103ml/min; 18G dł. 45mm. - przepływ 96ml/min; 17G dł. 45mm. - przepływ 128ml/min; 16G dł. 50mm. - przepływ 196ml/min; 14G dł. 50mm. - przepływ 343ml/min; z portem bocznym (kominkiem) posiadającym mechanizm ograniczający przed przypadkowym otwarciem koreczka po obrocie o 180°, port umiejscowiony bezpośrednio w polu skrzydełek (na skrzyżowaniu osi skrzydełek i osi światła cewnika) wyposażonych w nacięcie ułatwiające dostosowanie do powierzchni skóry, z kolorystyczną identyfikacją rozmiaru kaniuli (kolorowe skrzydełka oraz korek), kaniula zabezpieczona filtrem hydrofobowym zapobiegając wypływowi krwi w momencie wkłucia z zamontowanym fabrycznie koreczkiem Luer-Lock z trzpieniem poniżej jego krawędzi. Mandryn (igła) z automatycznym metalowym (zatrzaskiem) zabezpieczeniem przed ekspozycją zawodową. Kaniula musi posiadać w pełni wtopione 4 paski radio cieniujące, na opakowaniu fabrycznie nadrukowana informacja rozmiaru (w formie śr. x dł.) oraz wartość przepływu i data ważności, bezpośrednio na kaniuli i mandrynie nazwa producenta celem identyfikacji, opakowanie typu blister - pack z mankietem do łatwego otwierania/rozwarstwiania opakowania na krótszym z boków o szerokości min 5mm. Sterylna. | szt | 100000
Razem
1. Ilość opakowań należy obliczyć w następujący sposób: wymaganą ilość podzielić przez ilość w opakowaniu Ilość opakowań należy zaokrąglić do pełnych opakowań tak jak będą Zamawiającemu dostarczane w opakowaniu handlowym ,oferując nie mniej niż wymagana 2. W pozycji VAT (%) dopuszcza się wpisanie zamiennie liczbowej lub procentowej wartości stawki podatku VAT.

## Część 11
DZP.381.24A.2022
| Formularz asortymentowo - cenowy | [6 empty] | Załącznik Nr 4,11 do SWZ
Część 11 – Wyroby medyczne jednorazowe V
L. p. | Przedmiot zamówienia | j. m. | Wymagana ilość | Ilość w opakowaniu | Ilość opakowań | Cena jednostkowa netto za opakowanie | Wartość netto ( kol.6xkol.7) | Stawka VAT % | Wartość brutto (kol.8+ kol.9) | Nazwa handlowa/nr.katalogowy/nazwa producenta
1 | 2 | 3 | 4 | 5 | 6 | 7 | 8 | 9 | 10 | 11
1 | Szczoteczka do zębów z łącznikiem do kontrolowanego odsysania ściętym pod kątem 45st., miękkie włosie z jednej strony, gładka gąbka do oczyszczania języka po drugiej stronie, dostępna w wersji pokrytej dwuwęglanem sodu, opakowanie pojedyncze folia-papier | szt | 600
2 | Czepek do bezwodnego mycia włosów nasączony substancjami myjącymi oraz odżywczymi (m.in. vitamin E and provitamin B5, aloes), nie wymagający spłukiwania, możliwość podgrzania w mikrofalówce, pozbawione alkoholu, lanoliny oraz lateksu. pakowany pojedynczo | szt | 250
3 | Pasta stomijna 80g | szt | 10
4 | Łącznik Y do drenów Redon 1/4 1/4 1/4 | szt. | 5
5 | Zestaw do pomiaru rzutu serca w technologii PICCO sładający się z:cewnika tętniczego standardowego do stosowania u dorosłych tętnica udowa(średnica zewnętrzna 5F, długość użyteczna 20cm,prowadnica z nitinolu,łącze z trogamidu)czujnik temperatury, linia czerwona-przetwornik do krwawego pomiaru ciśnienia tętniczego. Kompatybilny z posiadanym przez Szpital monitorem Pico Plus firmy Pulsion medical oraz Bene View T8 firmy Mindray | szt | 50
6 | Elektrody do monitorowania EKG z żelem dla dorosłych, podłoże niealergizujące, łatwość mocowania przewodów , dobre odprowadzenie sygnału, łatwość usuwania z ciała pacjenta | szt | 140000
7 | Elektroda kończynowa dla dorosłych (4szt w opakowaniu) | op | 2
8 | Jednorazowe, sterylne narzędzie do elektywnej amniotomii, haczyk w formie nakładki na palec. Zapewnia lepsze wyczucie błony płodowej. Skracając błonę płodową skraca długość trwania porodu przyczyniając się do przyspieszenia akcji porodowej. | szt. | 1000
9 | Pessar do leczenia kobiet w ciąży, z problemem obniżania szyjki macicy. Wytworzony ze specjalnego rodzaju, miękkiego silikonu, który ułatwia zakładanie go ciężarnym. Dzięki dużej elastyczności zakładanie pessara położniczego jest łatwe i bezbolesne. Pessar wyposażony w otwory (ASQ), dzięki którym zapewniony jest prawidłowy odpływ wydzielin. Niesterylny, pakowany pojedynczo. | szt. | 130
Razem
1. Ilość opakowań należy obliczyć w następujący sposób: wymaganą ilość podzielić przez ilość w opakowaniu Ilość opakowań należy zaokrąglić do pełnych opakowań tak jak będą Zamawiającemu dostarczane w opakowaniu handlowym ,oferując nie mniej niż wymagana 2. W pozycji VAT (%) dopuszcza się wpisanie zamiennie liczbowej lub procentowej wartości stawki podatku VAT.

## Część 12
DZP.381.24A.2022
| Formularz asortymentowo - cenowy | [6 empty] | Załącznik Nr 4,12 do SWZ
Część 12 – Wyroby medyczne jednorazowe VI
L. p. | Przedmiot zamówienia | j. m. | Wymagana ilość | Ilość w opakowaniu | Ilość opakowań | Cena jednostkowa netto za opakowanie | Wartość netto ( kol.6xkol.7) | Stawka VAT % | Wartość brutto (kol.8+ kol.9) | Nazwa handlowa/nr.katalogowy/nazwa producenta
1 | 2 | 3 | 4 | 5 | 6 | 7 | 8 | 9 | 10 | 11
1. | Czujnik do monitorowania głębokości snu w czasie znieczulania ogólnego w technologii BIS | szt | 400
2. | Wydechowy filtr bakteryjny ze zbiornikiem na skropiny, jednorazowego użytku do respiratora BEENETT 840. | szt | 240
3 | Wymiennik ciepła i wilgoci do rurki tracheostomijnej tzw. "sztuczny nos" a) opakowanie sterylne, pojedyncze, b) port do podawania tlenu położony dystalnie względem wejścia do rurki c) port do odsysania zatykany koreczkiem, d) skuteczność nawilżania min. 28mg/l H2O przy Vt 500 ml, e) waga do 9 gram. | szt. | 2900
4 | Aparat do indywidualnych ćwiczeń i stymulacji głębokiego wdechu, wskazuje objętość wdychanego powietrza za pomocą trzech kulek pokazujących przepływ 600/900/1200 cm²/sek. | szt. | 300
5 | Nici chirurgiczne, syntetyczne, wchłanialne, plecione dwuskładnikowe (glikonat-mleczan) powleczone mieszanią stearnianu wapnia i kopolimerów glikolidu i laktydu zapewniające 140% podtrzymywania tkankowego początkowego, 80% po 2 tygodniach i 30% po trzech tygodniach od implantacji i wchłaniające się całkowicie między 56-70 dniem od implantacji. Grubość 3/0, długość nici 75cm, długość igły 26mm, ½ koła okrągła | szt. | 432
6 | Nici chirurgiczne, syntetyczne, wchłanialne, plecione dwuskładnikowe (glikonat-mleczan) powleczone mieszanią stearnianu wapnia i kopolimerów glikolidu i laktydu zapewniające 140% podtrzymywania tkankowego początkowego, 80% po 2 tygodniach i 30% po trzech tygodniach od implantacji i wchłaniające się całkowicie między 56-70 dniem od implantacji. Grubość 4/0, długość nici 75cm, długość igły 26mm, ½ koła okrągła | szt. | 432
7 | Jednorazowy czujnik do pomiaru regionalnego wysycenia tlenem krwi Rso2 dla dorosłych kompatybilny z zaoferowanym oksymetrem mózgowo tkankowym w tabeli 2 | szt. | 150
Razem
TABELA 2
L. p. | Przedmiot zamówienia | j. m. | Wymagana ilość urządzeń na 24 miesiące | Cena netto/ 1 miesiąc | Wartość netto na okres 24 miesięcy | Stawka VAT % | Podatek kwota | Wartość brutto | Nazwa handlowa/nr.katalogowy/nazwa producenta/ typ /model
1 | 2 | 3 | 4 | 5 | 6 | 7 | 8 | 9 | 10
2 | Najem oksymetru mózgowo – tkankowego kopatybilnego z czujnikami z poz. 7 tabeli 1 ( opis zgodnie z załącznikiem część 12a) | mc | 1
| Cena ofertowa w części 12 to suma z Tabeli 1 i z Tabeli 2 | Wartość netto Tabela 1( kol.8) + Tabela 2 (kol.6) |  | Stawka VAT % | Wartość brutto Tabela 1( kol.10) + Tabela 2 (kol.9)
1. Ilość opakowań należy obliczyć w następujący sposób: wymaganą ilość podzielić przez ilość w opakowaniu Ilość opakowań należy zaokrąglić do pełnych opakowań tak jak będą Zamawiającemu dostarczane w opakowaniu handlowym ,oferując nie mniej niż wymagana 2. W pozycji VAT (%) dopuszcza się wpisanie zamiennie liczbowej lub procentowej wartości stawki podatku VAT.

## Część 12a
DZP.381.24A.2022 |  |  |  |  | Załącznik Nr 4,12a do SWZ
ZESTAWIENIE PARAMETRÓW TECHNICZNYCH OFEROWANEGO PRZEDMIOTU ZAMÓWIENIA
Oksymetr mózgowo - tkankowy
Producent:……................................... Nazwa i typ: .................................................
| L.P. | Opis parametru, funkcji | Wymagana wartość | Wartość oferowana przez Wykonawcę
| 1 | Rok produkcji | Nie wcześniej niż 2019 r. | TAK/NIE*
Podać ……
| 2 | Aparat przeznaczony do nieinwazyjnego, bezpośredniego i ciągłego pomiaru zmian nasycenia tlenem hemoglobiny w obszarze mózgu i w zastosowaniach regionalnych | TAK | TAK/NIE*
i w zastosowaniach regionalnych
| 3 | Oprogramowanie w języku polskim | TAK | TAK/NIE*
| 4 | Pomiar saturacji rSO2, min. od 15-95 | TAK | TAK/NIE*
|  | Mozliwość ustawienia i ciągłego wyświetlania na ekranie pomiaru wartości wyjściowej wraz | TAK | TAK/NIE*
| 5 | Mozliwość ustawienia i ciągłego wyświetlania na ekranie pomiaru wartości wyjściowej wraz z procentową różnicą w stosunku do aktualnych pomiarów
| 6 | Długość kabla przedwzmacniacza umożliwiająca swobodne ustawienie monitora w odległości od pacjenta min. 4 m | TAK | TAK/NIE*
| 7 | Funkcja wyznaczania AUC wyrażana w min% z mozliwoscią zdefiniowania przez użytkownika progów, wyświetlana na ekranie w czasie rzeczywistym lub na ekranie zbiorczym AUC | TAK | TAK/NIE*
| 8 | Trendy mierzalnych wartości | TAK | TAK/NIE*
| 9 | Zintegrowany akumulator zapewniający czasowe zasilanie | TAK | TAK/NIE*
| 10 | Wyświetlanie funkcji uśrednianie linii trendu do oceny szybkich zmian wskainika rSO2. | TAK | TAK/NIE*
| 11 | Zintegrowany uchwyt do przenoszenia | TAK | TAK/NIE*
| 12 | Mozliwość umieszczania ,,znaczników badania" w trybie online (podczas pracy urządzenia) jako pionowa linia na ekranie głównym w momencie danego zdarzenia oraz widocznych w postaci kodu po zaimportowaniu danych na USB | TAK | TAK/NIE*
| 13 | Zasilanie 230V | TAK | TAK/NIE*
| 14 | Waga max. 5kg. | TAK | TAK/NIE*
| 15 | Mozliwość czterokanałowego monitorowania utlenowania tkanek bez konieczności wymiany urządzenia | TAK | TAK/NIE*
* niewłaściwe skreślić lub właściwe zaznaczyć

## Część 13
DZP.381.24A.2022
| Formularz asortymentowo - cenowy | [6 empty] | Załącznik Nr 4,13 do SWZ
Część 13 - Materiały do aparatu Infant Flow SiPAP system LP
L. p. | Przedmiot zamówienia | j. m. | Wymagana ilość | Ilość w opakowaniu | Ilość opakowań | Cena jednostkowa netto za opakowanie | Wartość netto ( kol.6xkol.7) | Stawka VAT % | Wartość brutto (kol.8+ kol.9) | Nazwa handlowa/nr.katalogowy/nazwa producenta
1 | 2 | 3 | 4 | 5 | 6 | 7 | 8 | 9 | 10 | 11
1 | Filtr wyciszający | szt. | 3
2 | Końcówka nosowa o zróżnicowanej grubości ramion rozm. S,M,L Rozmiar każdorazowo wskazywane w zamówieniu | szt. | 50
3 | Maska nosowa. Rozmiary: XS, S, M, L, XL Rozmiar każdorazowo wskazywany w zamówieniu | szt. | 50
4 | Czapeczka do zamocowania generatora, wykonana z bawełny, posiada trzy zapięcia na rzepy do mocowania węży, z miarką. Wielkość oznaczona kolorem w sposób trwały. Dostępne rozmiary: - obwód głowy 16-18 cm, rozm. 000 - obwód głowy 18-20 cm, rozm. 00 - obwód głowy 20-22 cm, rozm. 0 - obwód głowy 22-24 cm, rozm. 1 - obwód głowy 24-26 cm, rozm. 2 - obwód głowy 26-28 cm, rozm. 3 - obwód głowy 28-30 cm, rozm. 4 - obwód głowy 30-32 cm, rozm. 5 - obwód głowy 32-34 cm, rozm. 6 - obwód głowy 34-36 cm, rozm. 7 Rozmiar każdorazowo wskazywany w zamówieniu | szt. | 50
5 | Czepiec do terapii wymiennych do stosowania w nieinwazyjnym wspomaganiu oddechu (NIV) umożliwiający zamocowanie generatora w mocowaniu kołyskowym za pomocą dwóch krótkich dwustronnych rzepów oraz w terapii tlenowej wysokimi przepływami (HFOT) umożliwiający zamocowanie kaniuli nosowej za pomocą dwóch długich rzepów (posiadających dodatkowo warstwę klejącą). Rozmiary: - obwód głowy do 24 cm, rozm. XXS - obwód głowy 24-28 cm, rozm. XS - obwód głowy 28-31 cm, rozm. S - obwód głowy 31-34cm, rozm. M - obwód głowy 34-38 cm, rozm. L - obwód głowy 38-42 cm, rozm. XL Rozmiary każdorazowo wskazywane w zamówieniu | szt. | 16
6 | Układ oddechowy noworodkowy z generatorem IF, jednorazowego użytku (mikrobiologicznie czysty), z zabezpieczeniem przeciwdrobnoustrojowym opartym na działaniu jonów srebra. W skład zestawu wchodzi: Baza umożliwiająca stosowanie terapii wymiennych: - odcinek wdechowy podgrzewany dł. 1,2 m,  wew. 10 mm, - odcinek wydechowy niepodgrzewany z perforacją w postaci regularnych otworów zabezpieczających przed okluzją, umiejscowionych na wierzchołkach karbowań, na całej długości odcinka, - odcinek łączący nawilżacz z respiratorem dł. 0,6 m, - odcinek do pomiaru ciśnienia dł. 2,1 m Zestaw generatora: - generator IF z elastycznymi i miękkimi paskami mocującymi z pętelkami do zaczepienia rzepów z jednej strony, paski zakończone usztywnianymi, karbowanymi końcami, które ułatwiają montaż generatora do czapeczki, - kołyska do zamocowania generatora na czepcu, wykonana z elastycznego tworzywa w kształcie litery T z rzepem mocującym, - końcówka donosowa o zróżnicowanej grubości ramion donosowych w rozm. S, M, L | szt. | 60
7 | Komora nawilżacza z automatyczną regulacją poziomu wody o konstrukcji zapobiegającej nadmiernemu gromadzeniu kondensatu w obwodzie oddechowym, dren do podaży wody dł. 1,2 m | szt. | 60
8 | Smoczek MAM - dla wcześniaków o wadze poniżej 1200g - dla wcześniaków o wadze 1000-1800g | szt. | 10
9 | Półukład / Zestaw wymienny do wentylacji mechanicznej: - odcinek wydechowy podgrzewany - łącznik Y - dren ciśnieniowy - zestaw adapterów | szt. | 10
10 | Łącznik do funkcji nCPAP w respiratorze Fabian, dł. 10 cm | szt. | 5
11 | Układ oddechowy do resuscytacji noworodka przeznaczony do aparatu Panda posiadający zabezpieczenie antybakteryjne oparte na działaniu jonów srebra składający się z: - ramię wdechowe niepodgrzewane dł. 1,5 m - zastawka PEEP z zabezpieczeniem przed przypadkowym odkręceniem pokrętła regulatora ciśnienia końcowo-wydechowego oraz z podwójnie obrotową regulacją położenia przy zastawce - zatyczka uszczelniająca - łącznik umożliwiający dopasowanie do aparatu Panda, | szt. | 200
Razem
1. Ilość opakowań należy obliczyć w następujący sposób: wymaganą ilość podzielić przez ilość w opakowaniu Ilość opakowań należy zaokrąglić do pełnych opakowań tak jak będą Zamawiającemu dostarczane w opakowaniu handlowym ,oferując nie mniej niż wymagana 2. W pozycji VAT (%) dopuszcza się wpisanie zamiennie liczbowej lub procentowej wartości stawki podatku VAT.

## Część 14
DZP.381.24A.2022
| Formularz asortymentowo - cenowy | [6 empty] | Załącznik Nr 4,14 do SWZ
Część 14 - Worki na mocz
L. p. | Przedmiot zamówienia | j. m. | Wymagana ilość | Ilość w opakowaniu | Ilość opakowań | Cena jednostkowa netto za opakowanie | Wartość netto ( kol.6xkol.7) | Stawka VAT % | Wartość brutto (kol.8+ kol.9) | Nazwa handlowa/nr.katalogowy/nazwa producenta
1 | 2 | 3 | 4 | 5 | 6 | 7 | 8 | 9 | 10 | 11
1 | Worki na mocz o pojemności 2000-2500ml jednorazowego użytku, sterylny lub czysty biologicznie, pakowane pojedynczo | szt. | 50000
2 | Worki na mocz 14 dniowe jednorazowego użytku sterylne w systemie zamkniętym o pojemności min. 2000ml z podziałką co 25ml do 100ml i co 100ml do 2000ml; zastawka antyrefluksyjna, samouszczelniający się port do pobierania próbek: komora tworząca suchą barierę powietrzna, 2 filtry hydrofobowe(w worku i komorze) zapobiegające zasysaniu: dren zakończony łącznikiem schodkowym, dodatkowy element wzmacniający w miejscu połączenia drenu z komora, zintegrowany wieszak; biała tylna ścianka ułatwiająca wizualizację moczu | szt. | 1700
3 | Wieszak do zawieszenia standardowego worka na mocz. Wieszak niesterylny, wykonany z twardego, trwałego tworzyawa sztucznego bez zawartości DEHP. Specjalistyczne mocowanie zapobiega załamywaniu się drenu. Wieszak pasujący do okrągłej jak i kwadratowej ramy łóżka szpitalnego. | szt. | 640
Razem
1. Ilość opakowań należy obliczyć w następujący sposób: wymaganą ilość podzielić przez ilość w opakowaniu Ilość opakowań należy zaokrąglić do pełnych opakowań tak jak będą Zamawiającemu dostarczane w opakowaniu handlowym ,oferując nie mniej niż wymagana 2. W pozycji VAT (%) dopuszcza się wpisanie zamiennie liczbowej lub procentowej wartości stawki podatku VAT.

## Część 15
DZP.381.24A.2022
| Formularz asortymentowo - cenowy | [6 empty] | Załącznik Nr 4,15 do SWZ
Część 15 – Tamponada przeciw krwotokom położniczym
L. p. | Przedmiot zamówienia | j. m. | Wymagana ilość | Ilość w opakowaniu | Ilość opakowań | Cena jednostkowa netto za opakowanie | Wartość netto ( kol.6xkol.7) | Stawka VAT % | Wartość brutto (kol.8+ kol.9) | Nazwa handlowa/nr.katalogowy/nazwa producenta
1 | 2 | 3 | 4 | 5 | 6 | 7 | 8 | 9 | 10 | 11
1 | Podwójny lekki balon składający się z: - zewnętrznego balonu o pojemności 60ml na sól fizjologiczną (wykonany z Silikonu) - wewnętrznego balonu (wykonanego z kauczuku styrenowego ) wypełnianego powietrzem do 420ml. - 1 strzykawka jednorazowego użytku Luer – Lock o pojemności 60ml. - Wskaźnik RTG co zapewnia widoczność w badaniu USG. - Worek z drenażowy – 500ml ułatwiający monitorowanie poziomu utraty krwi. Balon łatwo dostosowujący się do anatomii, możliwa zmiana jego położenia przy niewłaściwym umiejscowieniu. | szt. | 4
1. Ilość opakowań należy obliczyć w następujący sposób: wymaganą ilość podzielić przez ilość w opakowaniu Ilość opakowań należy zaokrąglić do pełnych opakowań tak jak będą Zamawiającemu dostarczane w opakowaniu handlowym ,oferując nie mniej niż wymagana 2. W pozycji VAT (%) dopuszcza się wpisanie zamiennie liczbowej lub procentowej wartości stawki podatku VAT.

## Część 16
DZP.381.24A.2022
| Formularz asortymentowo - cenowy | [6 empty] | Załącznik Nr 4,16 do SWZ
Część 16 - Mankiety noworodkowe
L. p. | Przedmiot zamówienia | j. m. | Wymagana ilość | Ilość w opakowaniu | Ilość opakowań | Cena jednostkowa netto za opakowanie | Wartość netto ( kol.6xkol.7) | Stawka VAT % | Wartość brutto (kol.8+ kol.9) | Nazwa handlowa/nr.katalogowy/nazwa producenta
1 | 2 | 3 | 4 | 5 | 6 | 7 | 8 | 9 | 10 | 11
1 | Jednorazowego użytku mankiety noworodkowe, jednożyłowe do pomiaru ciśnienia krwi. Rozmiary od: 1 (obwód kończyny 3-6cm), 2 (obwód kończyny 4-8cm), 3 (obwód kończyny 6-11cm). Wykonane z miękkiej, chłonnej włókniny, w 100% wolne od lateksu. Posiadają oznaczenie zakresu/indeksu na zewnątrz mankietu ułatwiające dobranie rozmiaru, kolorowy kod ułatwiający identyfikację rozmiaru. Wyraźne oznaczenie sposobu założenia mankietu. Rozmiary będą każdorazowo wskazywane w zamówieniueniu | szt. | 270
2 | Czujnik saturacji typu Masimo RD Set Neo < 30 > 40kg jednopacjentowy. Pomiar w technologii Masimo Set w ruchu i przy niskiej pefuzji. Dokładnośc pomiarowa +/- 1,5%. Zamawiający wymaga dostarczenia wraz z pierwszą dostawą dodatkowych adapterów Masimo Set typu LNCS-RD w ilości 5 szt. umożliwiających zastosowania czujników typu RD w posiadanych urządzeniach (inkubatory ATOM) z kablami LNCS. | szt | 1100
3 | Czujnik typu Masimo RD SET NeoPt500, < 1 kg, nieprzylepny, do pomiaru: SpO2, puls, PI, PVI; z atraumatyczną opaską z materiału typu fizelina bez kleju | szt | 40
4 | CCzujnik Masimo RD SET NEW BORN dla pacjentów resuscytowanych: Neo <3kg, czujnik automatycznie przestawiający ustawienia urządzenia na najwyższą czułość i najkrótszy czas uśredniania 2-4sek | szt | 170
Razem
Czujniki kompatybilne z posiadanym inkubatorem hybrydowym ATOM 100
1. Ilość opakowań należy obliczyć w następujący sposób: wymaganą ilość podzielić przez ilość w opakowaniu Ilość opakowań należy zaokrąglić do pełnych opakowań tak jak będą Zamawiającemu dostarczane w opakowaniu handlowym ,oferując nie mniej niż wymagana 2. W pozycji VAT (%) dopuszcza się wpisanie zamiennie liczbowej lub procentowej wartości stawki podatku VAT.

## Część 17
DZP.381.24A.2022
| Formularz asortymentowo - cenowy | [6 empty] | Załącznik Nr 4,17 do SWZ
Część 17 – Kołderki, łyżki, rurki, endoskopy
L. p. | Przedmiot zamówienia | j. m. | Wymagana ilość | Ilość w opakowaniu | Ilość opakowań | Cena jednostkowa netto za opakowanie | Wartość netto ( kol.6xkol.7) | Stawka VAT % | Wartość brutto (kol.8+ kol.9) | Nazwa handlowa/nr.katalogowy/nazwa producenta
1 | 2 | 3 | 4 | 5 | 6 | 7 | 8 | 9 | 10 | 11
1 | Kołderka jednorazowa dla dorosłych, okrywająca całe ciało kompatybilna z urządzeniem do ogrzewania pacjentów MISTRAL AIR PLUS. Rozmiar 227cm x 133cm | szt | 40
2 | Łyżka w rozmiarze 3 z kanałem prowadzącym rurkę intubacyjną w rozmiarze od 6,0 do 8,0mm kompatybilna z wideolaryngoskopem King Vision aBlade z kanałem. Długość łyżki 17 cm, szerokość łyżki 29mm (16mm na końcu dystalnym) | szt | 250
3 | Rurka jednoświatłowa, sterylna z wbudowaną kamerą o wysokiej rozdzielczości lewe jednorazowego użytku -Rozdzielczość kamery 320x 240 CIF(76800 pixeli) -Kamera CMOS -Źródło światła 2 białe diody LED -Głębia ostrości 12-60 mm -Pole widzenia ≈100 ° po przekątnej -W zestawie bloker dooskrzelowy, przewód łączący z monitorem -dostępne rozmiary 7.0 mm , 7,5mm, 8.0 mm -średnica wewnętrzna odpowiednio: 7.0 mm, 7.5 mm ,8.0mm -dodatkowy port do płukania optyki | szt | 50
4 | Endoskop jednorazowy dla jednego pacjenta, sterylny Technologia video (kamera, źródło światła) Pole widzenia 85° Głębia ostrości 6-50 mm (+/- 2 mm) Oświetlenie LED Długość części roboczej 600 mm występuje w 3 rozmiarach/wersjach: Slim, Regular, Large Możliwość manipulacji w co najmniej jednej płaszczyźnie sekcją giętą części roboczej Zakres regulacji: do góry 180° do dołu 160° dla wersji Large, do góry 180° do dołu 180° dla wersji Slim oraz Regular Kanał roboczy o średnicy 1.2 mm wersja Slim, 2.2 mm wersja Regular, 2.8 mm dla wersji Large Możliwość odsysania i wprowadzenia narzędzi poprzez kanał roboczy W komplecie prowadnik Końcówka dystalna wykonana z żywicy epoksydowej mieści kamerę, źródło światła (dwie diody LED) oraz wyjście kanału roboczego. w celu szybkiej i łatwej identyfikacji w trakcie procedury bronchoskopy oznaczone kolorystycznie: kolor szary – Slim, kolor zielony – Regular, pomarańczowy- Large Rękojeść endoskopu wykonana z MABS (metakrylan metylu-akrylonitryl-butadien-styren) przystosowana do używania przez osoby zarówno prawo i leworęczne, Chropowata powierzchnia rękojeści. Endoskop kompatybilny z posiadanym przez Zamawiającego monitorem Ambu aView. | szt | 200
5 | Resuscytator dla jednego pacjenta, rezerwuar tlenu, dren tlenowy, maska rozmiar 5, dla dorosłych | szt | 100
Razem
1. Ilość opakowań należy obliczyć w następujący sposób: wymaganą ilość podzielić przez ilość w opakowaniu Ilość opakowań należy zaokrąglić do pełnych opakowań tak jak będą Zamawiającemu dostarczane w opakowaniu handlowym ,oferując nie mniej niż wymagana 2. W pozycji VAT (%) dopuszcza się wpisanie zamiennie liczbowej lub procentowej wartości stawki podatku VAT.

## Część 18
DZP.381.24A.2022
| Formularz asortymentowo - cenowy | [6 empty] | Załącznik Nr 4,18 do SWZ
Część 18 – Filtr do analizatora FeNo
L. p. | Przedmiot zamówienia | j. m. | Wymagana ilość | Ilość w opakowaniu | Ilość opakowań | Cena jednostkowa netto za opakowanie | Wartość netto ( kol.6xkol.7) | Stawka VAT % | Wartość brutto (kol.8+ kol.9) | Nazwa handlowa/nr.katalogowy/nazwa producenta
1 | 2 | 3 | 4 | 5 | 6 | 7 | 8 | 9 | 10 | 11
1. | Filtr do analizatora FeNo | szt | 250
1. Ilość opakowań należy obliczyć w następujący sposób: wymaganą ilość podzielić przez ilość w opakowaniu Ilość opakowań należy zaokrąglić do pełnych opakowań tak jak będą Zamawiającemu dostarczane w opakowaniu handlowym ,oferując nie mniej niż wymagana 2. W pozycji VAT (%) dopuszcza się wpisanie zamiennie liczbowej lub procentowej wartości stawki podatku VAT.

## Część 19
DZP.381.24A.2022
| Formularz asortymentowo - cenowy | [6 empty] | Załącznik Nr 4,19 do SWZ
Część 19 – Pistolet + igła
TABELA 1
L. p. | Przedmiot zamówienia | j. m. | Wymagana ilość | Ilość w opakowaniu | Ilość opakowań | Cena jednostkowa netto za opakowanie | Wartość netto ( kol.6xkol.7) | Stawka VAT % | Wartość brutto (kol.8+ kol.9) | Nazwa handlowa/nr.katalogowy/nazwa producenta
1 | 2 | 3 | 4 | 5 | 6 | 7 | 8 | 9 | 10 | 11
1 | Igła kompatybilna z pistoletem opisanym w tabeli nr 2 – posiada usuwalny uchwyt, który pomaga w łatwy sposób wprowadzić igłę do pistoletu do biopsji; posiada centymetrową. Rozmiar wskazywany każdorazowo w zamówieniu. | szt | 460
TABELA 2
L. p. | Przedmiot zamówienia | j. m. | Wymagana ilość urządzeń na 24 miesiące | Cena netto/ 1 miesiąc | Wartość netto na okres 24 miesięcy | Stawka VAT % | Podatek kwota | Wartość brutto | Nazwa handlowa/nr.katalogowy/nazwa producenta/ typ /model
1 | 2 | 3 | 4 | 5 | 6 | 7 | 8 | 9 | 10
1 | Pistolet wielorazowego użytku do pobierania wycinków, kompatybilny z igłami jednorazowego użytku opisanymi w tabeli nr 1 : wyposażony w dwa spusty: przedni i tylni oraz w przycisk/przełącznik bezpieczeństwa zabezpieczający przed przypadkowym strzałem: regulacja długości pobieranego wycinka między 15mm a 22mm:wskaźniki wskazujące o etapie ładowania bądź pobierania wycinka oraz gotowości strzału: automatyczne pobranie wycinka oraz jego zamknięcie co uniemożliwia stratę próbki. | 1 m-c czynszu | 1
| Cena ofertowa w części 2 to suma z Tabeli 1 i z Tabeli 2 | Wartość netto Tabela 1( kol.8) + Tabela 2 (kol.6) |  | Stawka VAT % | Wartość brutto Tabela 1( kol.10) + Tabela 2 (kol.9)
1. Ilość opakowań należy obliczyć w następujący sposób: wymaganą ilość podzielić przez ilość w opakowaniu Ilość opakowań należy zaokrąglić do pełnych opakowań tak jak będą Zamawiającemu dostarczane w opakowaniu handlowym ,oferując nie mniej niż wymagana 2. W pozycji VAT (%) dopuszcza się wpisanie zamiennie liczbowej lub procentowej wartości stawki podatku VAT.

## Część 20
DZP.381.24A.2022
| Formularz asortymentowo - cenowy | [6 empty] | Załącznik Nr 4,20 do SWZ
Część 20 – Kaniule, kranik
L. p. | Przedmiot zamówienia | j. m. | Wymagana ilość | Ilość w opakowaniu | Ilość opakowań | Cena jednostkowa netto za opakowanie | Wartość netto ( kol.6xkol.7) | Stawka VAT % | Wartość brutto (kol.8+ kol.9) | Nazwa handlowa/nr.katalogowy/nazwa producenta
1 | 2 | 3 | 4 | 5 | 6 | 7 | 8 | 9 | 10 | 11
1 | Zamknięty bezigłowy łącznik dostępu naczyniowego, nie dłuższy niż 2cm, przezierny kompatybilny z końcówką luer i luer-lock, o przepływie grawitacyjnym 525 ml/min (+-25 ml), zgodnym z wymaganiami normy ISO 10555, możliwość podłączenia u pacjenta przez 7 dni lub 100 aktywacji. Zastawka w postaci łatwej do skutecznej dezynfekcji jednoelementowej, jednolitej materiałowo silikonowej podzielnej membrany zewnętrznie osadzonej na plastikowym przeźroczystym konektorze, wnętrze pozbawione części mechanicznych, prosty tor przepływu. Dostosowany do użytku z krwią, tłuszczami, alkoholami, chloheksydyną oraz lekami chemioterapeutycznymi. Przestrzeń martwa max. 0,10 ml, wytrzymały na ciśnienie płynu iniekcyjnego min.17,2 bara = 250psi, na ciśnienie zwrotne min.6,7 bara = 97psi. protektor męski umożliwiający podłączenie bez ryzyka skażenia wkłucia. Sterylny, jednorazowy, pakowany pojedynczo. Na każdym opakowaniu nadruk nr serii i daty ważności. | szt. | 36000
2 | Kaniula wykonana z biokompatybilnego poliuretanu. Posiadająca dodatkowy, samodomykający się korek portu do wstrzyknięć, min 5 pasków kontrastujących w promieniach RTG wtopionych w cewnik. Kaniula wyposażona w zastawkę antyzwrotną zapobiegającą wypływowi krwi w momencie wkłucia, zabezpieczenie igły w postaci plastikowej osłonki o gładkich krawędziach, w pełni zamykającej ostrze i światło igły, wyposażonej w konstrukcję pomagającą wyeliminować przypadki nieprzewidzianej ekspozycji na krew po wycofaniu igły w postaci cienkich rurek ( kapilary).Pozbawiona ostrych elementów wchodzących w skład mechanizmu zabezpieczającego kaniulę. Pakowane pojedynczo. Opakowanie sztywne zabezpieczające przed utratą jałowości,rozmiary i prędkość przepływu: 22G- 42 ml/min, 20G- 67 ml/min,18G- 103ml/ min,17G- 133 ml/min, 16G- 236 mi/min (±10 ml) Rozmiar wskazywany każdorazowo w zamówieniu. | szt. | 120000
3 | Kran odcinający do terapii dożylnej, trójdrożny, wykonany z poliwęglanu - tworzywa opornego na działanie lipidów, z wyczuwalnym co 45 stopni i optycznym indykatorem położenia otwarty/ zamknięty ,3 ramiona w kształcie rozetki, jednakowej długości z niezależnie obracającą się nakrętkę luer - lock. Wytrzymałość kranika 4,5 bara, objętość wypełnienia 0,2-0,22 ml, wyposażony w znaczniki (czerwony i niebieski) do linii tętniczych i żylnych. Sterylny. | szt. | 34000
4 | Kran odcinający do terapii dożylnej, wykonany z poliwęglanu - tworzywa opornego na działanie lipidów, wytrzymałość kranika 4,5 bara, całkowita objętość wypełnienia 0,8-0,84 ml, kranik trójdrożny z przedłużaczem 7 cm(±1cm) z dodatkowym dostępem do iniekcji z koreczkiem, z PCV bez DEHP, pojemność drenu 0.5 ml , z wyczuwalnym co 45 stopni i optycznym indykatorem położenia otwarty / zamknięty, 3 ramiona jednakowej długości, jałowy, jednorazowego użytku, | szt. | 4600
5 | Kran odcinający do terapii dożylnej, wykonany z poliwęglanu - tworzywa opornego na działanie lipidów, trójdrożny z przedłużaczem 25 cm (±2cm), z dodatkowym portem iniekcyjnym z koreczkiem, z PCV bez DEHP, wytrzymałość kranika 4,5 bara, z wyczuwalnym co 45 stopni i optycznym indykatorem położenia otwarty/ zamknięty, 3 ramiona jednakowej długości, objętość wypełnienia 1,3 -1,5 ml jałowy, jednorazowego użytku, | szt. | 500
6 | Bezpieczna kaniula do wkłuć dożylnych w systemie zamkniętym, do długoterminowego przebywania w naczyniu,sterylna,jednorazowego użytku,pakowana pojedynczo,wykonana z biokompatybilnego poliuretanu, z min. 5 paskami Rtg, chroniąca przed ekspozycją na materiał biologiczny i zakłucie poprzez posiadanie plastikowej osłonki igły, posiadająca otwór przy ostrzu igły umożliwiający szybkie potwierdzenie wejścia do naczynia podczas kaniulacji, bez portu górnego, z elastycznymi skrzydełkami mocującymi, posiadająca dren z klemą zamykającą zakończony podwójnym rozgałęzieniem (jedno z rozgałęzień zakończone bezigłowym, niemachanicznym zamkniętym zaworem dostępu naczyniowego z przezierną silikonową jednoelementową podzielną membraną osadzoną zewnętrznie na przezroczystym plastikowym konektorze, sterylna, nie zawierająca latexu i PCV, pakowana pojedynczo w sztywne opakowanie zabezpieczające przed utrata jalowosci. Rozmiar 18 G, 20 G, 22 G, 24 G. Rozmiar wskazywany każdorazowo w zamówieniu. | szt. | 50
7 | Bezpieczna kaniula w systemie zamkniętym, wykonana z biokompatybilnego poliuretanu z min. 5 paskami RTG, przeznaczona do wlewów pod wysokim ciśnieniem, umożliwiająca współpracę z wstrzykiwaczami kontrastu przy ustawieniu 325 psi i szybką podaż kontrastu, cewnik kaniuli posiadający 3 łezkowate otwory redukujące: * natężenie przepływu podawanego płynu i tym samym podrażnienie naczynia oraz * ryzyko wynaczynienia środka kontrastowego do tkanek posiadająca drenik przedłużający odporny na wysokie ciśnienie podaży płynu, Rozmiar 18G-24G wskazywany każdorazowo w zamówieniu. | szt. | 4000
Razem
1. Ilość opakowań należy obliczyć w następujący sposób: wymaganą ilość podzielić przez ilość w opakowaniu Ilość opakowań należy zaokrąglić do pełnych opakowań tak jak będą Zamawiającemu dostarczane w opakowaniu handlowym ,oferując nie mniej niż wymagana 2. W pozycji VAT (%) dopuszcza się wpisanie zamiennie liczbowej lub procentowej wartości stawki podatku VAT.

## Część 21
DZP.381.24A.2022
| Formularz asortymentowo - cenowy | [6 empty] | Załącznik Nr 4,21 do SWZ
Część 21 – Klipsy tytanowe
L. p. | Przedmiot zamówienia | j. m. | Wymagana ilość | Ilość magazynków w opakowaniu | Ilość opakowań | Cena jednostkowa netto za opakowanie | Wartość netto ( kol.6xkol.7) | Stawka VAT % | Wartość brutto (kol.8+ kol.9) | Nazwa handlowa/nr.katalogowy/nazwa producenta
1 | 2 | 3 | 4 | 5 | 6 | 7 | 8 | 9 | 10 | 11
1 | Klipsy tytanowe średnie o wymiarach przed zamknięciem 3,0mm i 5,0mm po zamknięciu, , posiadające wewnętrzne i zewnętrzne rowkowanie zabezpieczające przed zsunięciem się z naczynia i wysunięciem z klipsownicy. Pakowane w sterylne magazynki po 6 klipsów z magazynku. | magazynek | 576
1. Ilość opakowań należy obliczyć w następujący sposób: wymaganą ilość podzielić przez ilość w opakowaniu Ilość opakowań należy zaokrąglić do pełnych opakowań tak jak będą Zamawiającemu dostarczane w opakowaniu handlowym ,oferując nie mniej niż wymagana 2. W pozycji VAT (%) dopuszcza się wpisanie zamiennie liczbowej lub procentowej wartości stawki podatku VAT.

## Część 22
DZP.381.24A.2022
| Formularz asortymentowo - cenowy | [6 empty] | Załącznik Nr 4,22 do SWZ
Część 22 – Akcesoria do AIRVO2
L. p. | Przedmiot zamówienia | j. m. | Wymagana ilość | Ilość w opakowaniu | Ilość opakowań | Cena jednostkowa netto za opakowanie | Wartość netto ( kol.6xkol.7) | Stawka VAT % | Wartość brutto (kol.8+ kol.9) | Nazwa handlowa/nr.katalogowy/nazwa producenta
1 | 2 | 3 | 4 | 5 | 6 | 7 | 8 | 9 | 10 | 11
1. | Pojedynczy układ oddechowy dla dorosłych do oddychania ogrzanym i nawilżonym powietrzem z samonapełniającą się komorą | szt | 200
2. | Pojedynczy, podgrzewany układ oddechowy dla dorosłych zawierający samonapełniającą się komorę nawilżacza, długość układu 150cm, czas użytkowania 7 dni. Nie zawierają lateksu. Układy oddechowe kompatybilne z nawilżaczami MR850 | szt | 100
3. | Kaniula donosowa do nosowej wentylacji wysokoprzepływowej dla dorosłych. Rozmiar L dla przepływu 10-60 l/min | szt | 160
4. | Kaniula donosowa do nosowej wentylacji wysokoprzepływowej dla dorosłych. Rozmiar M dla przepływu 10-60 l/min | szt | 160
5. | Złącze pacjenta do tracheostomii do dostarczania nawilżonych gazów oddechowych. Możliwość podłączenia kołnierza tracheostomijnego bezpośrednio lub poprzez część kontaktującą się z pacjentem. Złącze przeznaczone do stosowania przez 14 dni | szt | 60
Razem
Zamawiający wymaga produktów oryginalnych do urządzenia Airvo2 będącego na wyposażeniu szpitala - gwarancja do 04.2024
1. Ilość opakowań należy obliczyć w następujący sposób: wymaganą ilość podzielić przez ilość w opakowaniu Ilość opakowań należy zaokrąglić do pełnych opakowań tak jak będą Zamawiającemu dostarczane w opakowaniu handlowym ,oferując nie mniej niż wymagana 2. W pozycji VAT (%) dopuszcza się wpisanie zamiennie liczbowej lub procentowej wartości stawki podatku VAT.

## Część 23
DZP.381.24A.2022
| Część 23 – Igła kulkowa | [6 empty] | Załącznik Nr 4,23 do SWZ
Część 23 – Igła kulkowa
L. p. | Przedmiot zamówienia | j. m. | Wymagana ilość | Ilość w opakowaniu | Ilość opakowań | Cena jednostkowa netto za opakowanie | Wartość netto ( kol.6xkol.7) | Stawka VAT % | Wartość brutto (kol.8+ kol.9) | Nazwa handlowa/nr.katalogowy/nazwa producenta
1 | 2 | 3 | 4 | 5 | 6 | 7 | 8 | 9 | 10 | 11
1 | Igła kulkowa z końcówką Luer -Lock 1,20x81mm wykonana ze stali nierdzewnej,jednorazowego użytku | szt | 520
1. Ilość opakowań należy obliczyć w następujący sposób: wymaganą ilość podzielić przez ilość w opakowaniu Ilość opakowań należy zaokrąglić do pełnych opakowań tak jak będą Zamawiającemu dostarczane w opakowaniu handlowym ,oferując nie mniej niż wymagana 2. W pozycji VAT (%) dopuszcza się wpisanie zamiennie liczbowej lub procentowej wartości stawki podatku VAT.

## Część 24
DZP.381.24A.2022
| Formularz asortymentowo - cenowy | [6 empty] | Załącznik Nr 4,24 do SWZ
Część 24 - Oprzyrządowanie do posiadanego urządzenia ISIS firmy Inomed
L. p. | Przedmiot zamówienia | j. m. | Wymagana ilość | Ilość w opakowaniu | Ilość opakowań | Cena jednostkowa netto za opakowanie | Wartość netto ( kol.6xkol.7) | Stawka VAT % | Wartość brutto (kol.8+ kol.9) | Nazwa handlowa/nr.katalogowy/nazwa producenta
1 | 2 | 3 | 4 | 5 | 6 | 7 | 8 | 9 | 10 | 11
1 | Sonda bipolarna z przewodem do bezpośredniej stymulacji nerwów,koncentryczna ofsetowa do guzów kąta m-m (dł. robocza 13cm,dł całkowita 24 cm,przewód 3m) produkt sterylny jednorazowy | szt | 80
2 | Para elektrod igłowych typu Trygon (dł 20 mm,dł przewodu 2 m) produkt sterylny jednorazowy,opakowanie zbiorcze 10 różnokolorowych par-odbiór EMG,AEP,MEP,VEP | op | 20
3 | Elektroda igłowa typu Trygon (dł 20mm,dł przewodu 1,5m zielony)produkt sterylny jednorazowy,opakowanie zbiorcze 10 szt-uziemienie SEP,EMG,MEP, VEP | op | 4
4 | Para elektrod igłowych 90 stopni (dł 20mm,dł przewodu 1,2m igła izolowana) do mmżwaczy,wtyczka typutouchproof 1,5mmprzewód czerwony/czarny,produkt sterylny,jednorazowy,opakowanie zbiorcze 10 par-odbiór EMG z mięśnia żwacza | op | 2
5 | Elektroda do stymulacji lub odbioru potencjałów wewnątrz/zewnątrz rdzeniowych typu D-wave dł 1,0m, śr.1mm zakończenia typu touchproof,produkt jednorazowy,opakowanie zbiorcze 5 osobno sterylnie pakowanych sztuk-odbiór D-wave | op | 8
6 | Czujnik do pomiaru ciśnienia śródmózgowego – dokomorowego z drenem do modułu NPS2 | szt | 16
Razem
1. Ilość opakowań należy obliczyć w następujący sposób: wymaganą ilość podzielić przez ilość w opakowaniu Ilość opakowań należy zaokrąglić do pełnych opakowań tak jak będą Zamawiającemu dostarczane w opakowaniu handlowym ,oferując nie mniej niż wymagana 2. W pozycji VAT (%) dopuszcza się wpisanie zamiennie liczbowej lub procentowej wartości stawki podatku VAT.

## Część 25
DZP.381.24A.2022
| Formularz asortymentowo - cenowy | [6 empty] | Załącznik Nr 4,25 do SWZ
Część 25 – Akcesoria dla noworodków
L. p. | Przedmiot zamówienia | j. m. | Wymagana ilość | Ilość w opakowaniu | Ilość opakowań | Cena jednostkowa netto za opakowanie | Wartość netto ( kol.6xkol.7) | Stawka VAT % | Wartość brutto (kol.8+ kol.9) | Nazwa handlowa/nr.katalogowy/nazwa producenta
1 | 2 | 3 | 4 | 5 | 6 | 7 | 8 | 9 | 10 | 11
1. | Jednorazowy, sterylny, przezskórny mikrocewnik wprowadzany obwodowo, przeznaczony do przewlekłego stosowania wykonany z poliuretanu, cieniujący w RTG, znaczniki co 1cm, Cewnik zakończony giętkimi skrzydełkami wprowadzany za pomocą rozrywanej igły G24 lub kaniuli G 24, długość 8,10,15,20 lub 30 cm. Rozmiar 1F(0,15x0,3mm | szt. | 150
2. | Jednorazowy, sterylny cewnik pępkowy wykonany z poliuretanu, cieniujący w RTG znaczniki długości, wyposażony w kranik Luer Lock. Rozmiar 2,5 długość 30 cm rozmiar 3, 3,5 4,4,5,, 5F długość 40 cm | szt. | 200
3. | Jednorazowy zestaw do transfuzji wymiennej dla noworodków, sterylny .Skład zestawu cewniki pępkowe 5F i 7F, czterodrożny kranik z membraną, przewód do odprowadzania krwi, dwie strzykawki luer lock 20ml, strzykawka luer lock 10 ml, igła 25G, zestaw do przetaczania pojemnik na krew, gaziki, rękawiczki, serweta | szt. | 4
4. | Jednorazowy filtr cząsteczkowy (96 godzinny) sterylny 0,22 mikrona do podawania krystaloidów o przepływie 5ml/min | szt | 50
5. | Adaptor posiadający standard luer , rodzaj luerM/luer M | szt | 240
6 | Cewnik do podawania surfaktantu metodą LISA o długości 20cm, średnicy zewnętrznej 2mm, wewnętrznej 0,8mm. Cewnik przeźroczyst, posiadający znaczniki głębokości, końcówkę zagiętą pod kątem 30’ o stopniowanej miękkości. Cewnik kompatybilny z połączeniem Luer / Luer-Lock | szt | 1000
Razem
1. Ilość opakowań należy obliczyć w następujący sposób: wymaganą ilość podzielić przez ilość w opakowaniu Ilość opakowań należy zaokrąglić do pełnych opakowań tak jak będą Zamawiającemu dostarczane w opakowaniu handlowym ,oferując nie mniej niż wymagana 2. W pozycji VAT (%) dopuszcza się wpisanie zamiennie liczbowej lub procentowej wartości stawki podatku VAT.

## Część 26
DZP.381.24A.2022
| Formularz asortymentowo - cenowy | [6 empty] | Załącznik Nr 4,26 do SWZ
Część 26 – Wkłady workowe, proszek żelujący, inne
L. p. | Przedmiot zamówienia | j. m. | Wymagana ilość | Ilość w opakowaniu | Ilość opakowań | Cena jednostkowa netto za opakowanie | Wartość netto ( kol.6xkol.7) | Stawka VAT % | Wartość brutto (kol.8+ kol.9) | Nazwa handlowa/nr.katalogowy/nazwa producenta
1 | 2 | 3 | 4 | 5 | 6 | 7 | 8 | 9 | 10 | 11
1 | Wkłady workowe o pojemności 2000 ml jednorazowego użytku na wydzielinę z trwale dołączoną pokrywą , uszczelnienie automatyczne po włączeniu ssaka bez konieczności wciskania wkładu w karnister z zastawką zapobiegającą wypływaniu wydzieliny do źródła próżni, posiadające w pokrywie jeden obrotowy króciec połączeniowy o średnicy wewnętrznej 7mm (+/-1mm) o średnicy zewnętrznej 12mm (+/-1mm) oraz szerokim portem na pokrywie do pobrania próbek .Nie posiadające PCV , prasowane, ułatwiające magazynowanie | szt | 10500
2 | Saszetki z proszkiem żelującym 25g, wykonane z rozpuszczalnego w wodzie tworzywa, nie wymagające otwierania | szt | 10000
3 | Igła do biopsji szpiku kostnego z ergonomicznym uchwytem, jednorazowego użytku, 16G z płynną regulacją w zakresie od 30-50 mm. Specjalny uchwyt w kształcie litery T od strony proksymalnej zakończony półkoliście, pozwalający na wygodnec trzymanie instrumentu w trakcie zabiegu w rejonie mostka jak i talerza biodrowego. Potrójnie zaostrzona końcówka kaniuli zapewnia nieurazowe, szybkie i łatwe przeniknięcie do szpiku kostnego. Regulator głębokości wkłucia z milimetrową skalą kontrolną. Port Luer lock do podłączenia strzykawki. | szt | 40
4 | Zestaw sterylny, jednorazowego użytku do biernego i czynnego drenażu klatki piersiowej o wyeliminowanej przestrzeni martwej. Skład zestawu: komora kolekcyjna o pojemności 1000ml z podziałką co 10ml oraz wydzieloną podziałką do precyzyjnego pomiaru objętoci, komora kolekcyjna z zaworem spustowym z możliwością oprózniania do worka, płynna mechaniczna regulacja siły ssania w zakresie od 0 do 45cm H2O, wyskalowany optyczny wskaźnik membranowy informujący o faktycznej sile ssania, sucha mechaniczna zastawka jednokierunkowa o stałym oporze, wydzielona komora z siedmiostopniową skalą doceny wielkości przecieku doopłucnowego, automatyczne odbarczanie wysokiego ujemnego podciśnienia w opłucnej, podwójny zawór odbarczający zabezpieczajacy przed wzrostem ciśnienia w drenowanych komorach w kierunku dodatnim, kontrolka sygnalizująca rozprężenie płuc, bezigłowy port do pobierania próbek, pracujący w pozycji pionowej oraz leżącej (istotne między innymi podczas transportu), zestaw gotowy do bezpośredniego podłączenia do pacjenta bez żadnych wstepnych czynności przygotowawczych np.. zalewanie płynem, wyposażony w wieszak do zawieszania na ramie łóżka oraz chwytak do transportu. | szt. | 10
5 | Pasek mocujący zestaw do przewieszenia przez ramię pacjenta – kompatybilny z poz. 6 | szt. | 30
6 | Worek kolekcyjny na zdrenowaną wydzielinę o pojemności 1000ml, wyposażony w korek zamykający. Kompatybilny z zestawem do drenażu z poz. 4 | szt. | 30
7 | Dwukomorowy jednorazowego uzytku zestaw do drenażu opłucnej o składzie: butla plastikowa (komora) na wydzielinę o poj. 3000ml. Spełniająca role zastawki wodnej, butla plastikowa (komora) regulująca siłę ssania, dreny z mozliwością regulacji zastawki wodnej, oraz możliwością regulacji siły ssania, uchwyt z możliwością mocowania do ramy łóżka, dren (do pacjenta) powinien posiadać: port do pobierania próbek, zacisk zamykający światło drenu oraz spiralę antyzałamaniową zabezpieczającą przed zamknięciem światła drenu. | szt. | 160
8 | Jednokomorowy zestaw do drenażu opłucnej. W skład zestawu wchodzą: butla (komora) na wydzielinę o poj. 3000ml spełniająca rolę zastawki wodnej, dreny z możliwością regulacji zastawki wodnej, dren (do pacjenta) powinien posiadać: port do pobierania próbek, zacisk zamykający światło drenu oraz spiralę antyzłamaniową zabezpieczającą przed zamknieciem światła drenu. | szt. | 30
9 | Igła do biopsji cienkoigłowej do pozyskiwania materiału do badań cytologicznych, ze znakowaniem głebokości wprowadzenia co 1cm i przexroczystą nasadką, dobrze widoczna w USG, zakończenie typu CHIBA, rozmiar do wyboru 20G x 160, 180 i 200mm. | szt. | 10
Razem
1. Ilość opakowań należy obliczyć w następujący sposób: wymaganą ilość podzielić przez ilość w opakowaniu Ilość opakowań należy zaokrąglić do pełnych opakowań tak jak będą Zamawiającemu dostarczane w opakowaniu handlowym ,oferując nie mniej niż wymagana 2. W pozycji VAT (%) dopuszcza się wpisanie zamiennie liczbowej lub procentowej wartości stawki podatku VAT.

## Część 27
DZP.381.24A.2022
| Formularz asortymentowo - cenowy | [6 empty] | Załącznik Nr 4,27 do SWZ
Część 27 – Próżnociąg położniczy
L. p. | Przedmiot zamówienia | j. m. | Wymagana ilość | Ilość w opakowaniu | Ilość opakowań | Cena jednostkowa netto za opakowanie | Wartość netto ( kol.6xkol.7) | Stawka VAT % | Wartość brutto (kol.8+ kol.9) | Nazwa handlowa/nr.katalogowy/nazwa producenta
1 | 2 | 3 | 4 | 5 | 6 | 7 | 8 | 9 | 10 | 11
1 | Próżnociąg położniczy jednorazowego użytku skład zestawu: 1. pompka ręczna 2. przycisk zwalniania próżni 3. wskaźnik siły ciągnienia 4.wskaźnik wartości próżni 5.cięgło giętkie, elastyczne pozwalające na swobodne wykonywanie ruchów 6 końcówkę w kształcie miseczki o niskim profilu( uniwersalną dla wszystkich rodzajów przodowania) z rączką zaciskową w celu ułatwienia jej wkładania 7. przewód ssący znajdujący się w tej samej płaszczyźnie co miseczka, pozwalający na odpowiednie umieszczenie miseczki przy nieprawidłowych ułożeniach płodu | szt. | 40
1. Ilość opakowań należy obliczyć w następujący sposób: wymaganą ilość podzielić przez ilość w opakowaniu Ilość opakowań należy zaokrąglić do pełnych opakowań tak jak będą Zamawiającemu dostarczane w opakowaniu handlowym ,oferując nie mniej niż wymagana 2. W pozycji VAT (%) dopuszcza się wpisanie zamiennie liczbowej lub procentowej wartości stawki podatku VAT.

## Część 28
DZP.381.24A.2022
| Formularz asortymentowo - cenowy | [6 empty] | Załącznik Nr 4,28 do SWZ
Część 28 – Pasty przewodzące
L. p. | Przedmiot zamówienia | j. m. | Wymagana ilość | Ilość w opakowaniu | Ilość opakowań | Cena jednostkowa netto za opakowanie | Wartość netto ( kol.6xkol.7) | Stawka VAT % | Wartość brutto (kol.8+ kol.9) | Nazwa handlowa/nr.katalogowy/nazwa producenta
1 | 2 | 3 | 4 | 5 | 6 | 7 | 8 | 9 | 10 | 11
1 | Żel stosowany do uzyskania niższej impedancji w celu zapewnienia właściwej jakości rejestracji badania przy użyciu elektrod neurodiagnostycznych wielorazowego użycia. Stosowany na skórę , opakowanie 110-120 g | szt | 70
2 | Pasta przewodząca do stosowania z elektrodami neurodiagnostycznymi wielokrotnego użytku stosowany na skórę,opakowanie 110-120g | szt | 60
Razem
1. Ilość opakowań należy obliczyć w następujący sposób: wymaganą ilość podzielić przez ilość w opakowaniu Ilość opakowań należy zaokrąglić do pełnych opakowań tak jak będą Zamawiającemu dostarczane w opakowaniu handlowym ,oferując nie mniej niż wymagana 2. W pozycji VAT (%) dopuszcza się wpisanie zamiennie liczbowej lub procentowej wartości stawki podatku VAT.

## Część 29
DZP.381.24A.2022
| Formularz asortymentowo - cenowy | [6 empty] | Załącznik Nr 4,29 do SWZ
Część 29 – Hialuronian sodu 1%
L. p. | Przedmiot zamówienia | j. m. | Wymagana ilość | Ilość w opakowaniu | Ilość opakowań | Cena jednostkowa netto za opakowanie | Wartość netto ( kol.6xkol.7) | Stawka VAT % | Wartość brutto (kol.8+ kol.9) | Nazwa handlowa/nr.katalogowy/nazwa producenta
1 | 2 | 3 | 4 | 5 | 6 | 7 | 8 | 9 | 10 | 11
1. | 1% stężenie hialuronianu sodu, czysty, syntetyczny, rozpuszczony w fizjologicznym zbuforowanym roztworze o wartości pH od 7,0 do 7,8, sterylny, apyrogenny, lepkość od 25000mPas do 27000mPas, masa cząsteczkowa od 2,0x106 Daltona do 2,5x106 Daltona, osmolarność 310 (±50)mOsm/kg, wymagana wielkość opakowań jednostkowych 1ml (±0,15ml), opakowanie: sterylna strzykawka ze sterylną kaniulą 27G | szt | 12000
1. Ilość opakowań należy obliczyć w następujący sposób: wymaganą ilość podzielić przez ilość w opakowaniu Ilość opakowań należy zaokrąglić do pełnych opakowań tak jak będą Zamawiającemu dostarczane w opakowaniu handlowym ,oferując nie mniej niż wymagana 2. W pozycji VAT (%) dopuszcza się wpisanie zamiennie liczbowej lub procentowej wartości stawki podatku VAT.

## Część 30
DZP.381.24A.2022
| Formularz asortymentowo - cenowy | [6 empty] | Załącznik Nr 4,30 do SWZ
Część 30 – Gazy okulistyczne
L. p. | Przedmiot zamówienia | j. m. | Wymagana ilość | Ilość w opakowaniu | Ilość opakowań | Cena jednostkowa netto za opakowanie | Wartość netto ( kol.6xkol.7) | Stawka VAT % | Wartość brutto (kol.8+ kol.9) | Nazwa handlowa/nr.katalogowy/nazwa producenta
1 | 2 | 3 | 4 | 5 | 6 | 7 | 8 | 9 | 10 | 11
1 | Gaz okulistyczny SF6 w pojemniku aluminiowym wielowarstwowym o pojemności 75 ml do użytku wielorazowego z zamknięciem zapobiegającym wydostaniu się gazu z pojemnika zawierający 1 zestaw do iniekcji. Jeden zestaw zawiera: 1 x 50ml strzykawka, 1 x igła 30G, 1 x filtr, 1 x łącznik, 1 x opaska na nadgarstek pacjenta | szt. | 400
1. Ilość opakowań należy obliczyć w następujący sposób: wymaganą ilość podzielić przez ilość w opakowaniu Ilość opakowań należy zaokrąglić do pełnych opakowań tak jak będą Zamawiającemu dostarczane w opakowaniu handlowym ,oferując nie mniej niż wymagana 2. W pozycji VAT (%) dopuszcza się wpisanie zamiennie liczbowej lub procentowej wartości stawki podatku VAT.

## Część 31
DZP.381.24A.2022
| Formularz asortymentowo - cenowy | [6 empty] | Załącznik Nr 4,31 do SWZ
Część 31 – Opaski silikonowe, zastawki
L. p. | Przedmiot zamówienia | j. m. | Wymagana ilość | Ilość w opakowaniu | Ilość opakowań | Cena jednostkowa netto za opakowanie | Wartość netto ( kol.6xkol.7) | Stawka VAT % | Wartość brutto (kol.8+ kol.9) | Nazwa handlowa/nr.katalogowy/nazwa producenta
1 | 2 | 3 | 4 | 5 | 6 | 7 | 8 | 9 | 10 | 11
1 | Opaska silikonowa do opasania gałki ocznej, sterylna, okrągła, szerokość 2,0mm, długość 80mm | szt. | 40
2 | Opaska silikonowa do opasania gałki ocznej, sterylna, okrągła, szerokość 3,0mm, długość 80mm | szt. | 10
3 | Parametry zastawki: Materiał: elastyczny silikon, do zastosowań medycznych Rurka odprowadzająca: silikonowa, do zastosowań medycznych Zawór: silikonowy z membraną z elastomeru, do zastosowań medycznych Szerokość: 13.00mm Grubość: 0,9mm Długość: 16.00mm Długość rurki: 25.00mm Powierzchnia zaworu: 184.00 mm² Wewnętrzna średnica rurki: 0.305mm Zewnętrzna średnica rurki: 0.635mm | szt. | 20
4 | Parametry zastawki: Materiał: elastyczny silikon, do zastosowań medycznych Rurka odprowadzająca: silikonowa, do zastosowań medycznych Zawór: silikonowy z membraną z elastomeru, do zastosowań medycznych Szerokość: 9.60mm Długość: 10.00mm Długość rurki: 25.00mm Powierzchnia zaworu: 96.00 mm kwadratowych Wewnętrzna średnica rurki: 0.305mm Zewnętrzna średnica rurki: 0.635mm | szt. | 4
5 | Nić: sterylna, niewchłanialna, polipropylenowa 10-0, dwuigłowa: igły 13mm 1/4 koła długość nici nie mniej niż 20cm | szt. | 72
Razem
1. Ilość opakowań należy obliczyć w następujący sposób: wymaganą ilość podzielić przez ilość w opakowaniu Ilość opakowań należy zaokrąglić do pełnych opakowań tak jak będą Zamawiającemu dostarczane w opakowaniu handlowym ,oferując nie mniej niż wymagana 2. W pozycji VAT (%) dopuszcza się wpisanie zamiennie liczbowej lub procentowej wartości stawki podatku VAT.

## Część 32
DZP.381.24A.2022
| Formularz asortymentowo - cenowy | [6 empty] | Załącznik Nr 4,32 do SWZ
Część 32 – Olej silikonowy
L. p. | Przedmiot zamówienia | j. m. | Wymagana ilość | Ilość w opakowaniu | Ilość opakowań | Cena jednostkowa netto za opakowanie | Wartość netto ( kol.6xkol.7) | Stawka VAT % | Wartość brutto (kol.8+ kol.9) | Nazwa handlowa/nr.katalogowy/nazwa producenta
1 | 2 | 3 | 4 | 5 | 6 | 7 | 8 | 9 | 10 | 11
1 | Olej silikonowy: lepkość 1000-1100 mPa/s, współczynnik refrakcji w tem. 24-25ºC 1,403-1,405, ciężar właściwy w temp. 24-25ºC 0,97g/cm³, opakowania – ampułkostrzykawka 10ml (±2ml), sterylny | szt. | 1300
1. Ilość opakowań należy obliczyć w następujący sposób: wymaganą ilość podzielić przez ilość w opakowaniu Ilość opakowań należy zaokrąglić do pełnych opakowań tak jak będą Zamawiającemu dostarczane w opakowaniu handlowym ,oferując nie mniej niż wymagana 2. W pozycji VAT (%) dopuszcza się wpisanie zamiennie liczbowej lub procentowej wartości stawki podatku VAT.

## Część 33
DZP.381.24A.2022
| Formularz asortymentowo - cenowy | [6 empty] | Załącznik Nr 4,33 do SWZ
Część 33 – Układ oddechowy Emergency
L. p. | Przedmiot zamówienia | j. m. | Wymagana ilość | Ilość w opakowaniu | Ilość opakowań | Cena jednostkowa netto za opakowanie | Wartość netto ( kol.6xkol.7) | Stawka VAT % | Wartość brutto (kol.8+ kol.9) | Nazwa handlowa/nr.katalogowy/nazwa producenta
1 | 2 | 3 | 4 | 5 | 6 | 7 | 8 | 9 | 10 | 11
1. | Układ oddechowy Emergency, jednorazowy, do respiratora EVE dł. 180 cm | szt | 100
Respirator na gwarancji do 08.2022
1. Ilość opakowań należy obliczyć w następujący sposób: wymaganą ilość podzielić przez ilość w opakowaniu Ilość opakowań należy zaokrąglić do pełnych opakowań tak jak będą Zamawiającemu dostarczane w opakowaniu handlowym ,oferując nie mniej niż wymagana 2. W pozycji VAT (%) dopuszcza się wpisanie zamiennie liczbowej lub procentowej wartości stawki podatku VAT.

## Część 34
DZP.381.24A.2022
| Formularz asortymentowo - cenowy | [6 empty] | Załącznik Nr 4,34 do SWZ
Część 34 - Sondy do tonometru
L. p. | Przedmiot zamówienia | j. m. | Wymagana ilość | Ilość w opakowaniu | Ilość opakowań | Cena jednostkowa netto za opakowanie | Wartość netto ( kol.6xkol.7) | Stawka VAT % | Wartość brutto (kol.8+ kol.9) | Nazwa handlowa/nr.katalogowy/nazwa producenta
1 | 2 | 3 | 4 | 5 | 6 | 7 | 8 | 9 | 10 | 11
1 | Sterylne, jednorazowe sondy do tonometru Icare PRO TA03 | szt. | 22000
1. Ilość opakowań należy obliczyć w następujący sposób: wymaganą ilość podzielić przez ilość w opakowaniu Ilość opakowań należy zaokrąglić do pełnych opakowań tak jak będą Zamawiającemu dostarczane w opakowaniu handlowym ,oferując nie mniej niż wymagana 2. W pozycji VAT (%) dopuszcza się wpisanie zamiennie liczbowej lub procentowej wartości stawki podatku VAT.

## Część 35
DZP.381.24A.2022
| Formularz asortymentowo - cenowy | [6 empty] | Załącznik Nr 4,35 do SWZ
Część 35 – Hemostatyki
L. p. | Przedmiot zamówienia | j. m. | Wymagana ilość | Ilość w opakowaniu | Ilość opakowań | Cena jednostkowa netto za opakowanie | Wartość netto ( kol.6xkol.7) | Stawka VAT % | Wartość brutto (kol.8+ kol.9) | Nazwa handlowa/nr.katalogowy/nazwa producenta
1 | 2 | 3 | 4 | 5 | 6 | 7 | 8 | 9 | 10 | 11
1. | Wchłaniany jałowy hemostatyk powierzchniowy ze 100% regenerowanej, oksydowanej celulozy (pochodzenia roślinnego) Postać wielowarstwowej włókniny o działaniu bakteriobójczym i mający zastosowanie w profilaktyce zakażenia pola operowanego - udokumentowane jako dowód: prospektywnym, randomizowanym badaniem klinicznym in vivo z udziałem ludzi, oraz działanie bakteriobójcze udokumentowane badaniem przedklinicznymi in vitro, które dostarczone jako dowód - poprzez niskie pH 2,5-3,5 w kontakcie z krwią po 24 h- eliminują na poziomie 99,9% szczepy bakterii: MRSA, MRSE, PRSP, VRE, Pseudomonas aeruginosa. Zawartość grupy karboksylowej 18-21%. Okres wchłaniania 7-14 dni. Rozmiar 2,5 cm x 5,1 cm. | szt. | 60
2. | Wchłaniany jałowy hemostatyk powierzchniowy ze 100% regenerowanej, oksydowanej celulozy (pochodzenia roślinnego) Postać wielowarstwowej włókniny o działaniu bakteriobójczym i mający zastosowanie w profilaktyce zakażenia pola operowanego - udokumentowane jako dowód: prospektywnym, randomizowanym badaniem klinicznym in vivo z udziałem ludzi, oraz działanie bakteriobójcze udokumentowane badaniem przedklinicznymi in vitro, które dostarczone jako dowód - poprzez niskie pH 2,5-3,5 w kontakcie z krwią po 24 h- eliminują na poziomie 99,9% szczepy bakterii: MRSA, MRSE, PRSP, VRE, Pseudomonas aeruginosa. Zawartość grupy karboksylowej 18-21%. Okres wchłaniania 7-14 dni. Rozmiar 5,1 cm x 10,2 cm | szt. | 120
3. | Wchłaniany jałowy hemostatyk powierzchniowy ze 100% regenerowanej, oksydowanej celulozy (pochodzenia roślinnego) Postać wielowarstwowej włókniny o działaniu bakteriobójczym i mający zastosowanie w profilaktyce zakażenia pola operowanego - udokumentowane jako dowód: prospektywnym, randomizowanym badaniem klinicznym in vivo z udziałem ludzi, oraz działanie bakteriobójcze udokumentowane badaniem przedklinicznymi in vitro, które dostarczone jako dowód - poprzez niskie pH 2,5-3,5 w kontakcie z krwią po 24 h- eliminują na poziomie 99,9% szczepy bakterii: MRSA, MRSE, PRSP, VRE, Pseudomonas aeruginosa. Zawartość grupy karboksylowej 18-21%. Okres wchłaniania 7-14 dni. Rozmiar 10,2 cm x 10,2 cm. | szt. | 80
4. | Strukturalna, nieutkana, nierozwarstwialna włóknina hemostatyczna ze 100% regenerowanej, oksydowanej celulozy w formie gęsto tkanej (pochodzenia roślinnego) o działaniu bakteriobójczym i mający zastosowanie w profilaktyce zakażenia pola operowanego - udokumentowane jako dowód: prospektywnym, randomizowanym badaniem klinicznym in vivo z udziałem ludzi, oraz działanie bakteriobójcze udokumentowane badaniem przedklinicznymi in vitro, które dostarczone jako dowód - poprzez niskie pH 2,5-3,5 w kontakcie z krwią po 24 h- eliminują na poziomie 99,9% szczepy bakterii: MRSA, MRSE, PRSP, VRE, Pseudomonas aeruginosa. Zawartość grupy karboksylowej 18-21%. Okres wchłaniania 7-14 dni. Rozmiar 10,2 x 5,1 cm | szt. | 140
5. | Zestaw zawierający miejscowy, wchłanialny środek hemostatyczny z oczyszczonej żelatyny wieprzowej, w formie płynnej, wstępnie zmieszanej matrycy i roztwór trombiny zawierający 2000 IU sterylnej, liofilizowanej ludzkiej trombiny oraz strzykawkę bez igły z 2 ml sterylnej wody do wstrzyknięć i kaniule z możliwością docięcia lub z pamięcią kształtu. Zestaw przeznaczony do tamowania krwawienia. Czas wchłaniania 4-6 tygodni. Objętość matrycy żelatynowej ma 7 ml, zaś łączna objętość produktu końcowego po zmieszaniu z 2ml ludzkiej trombiny wynosi 8 ml. | szt. | 20
6. | Wchłaniany jałowy hemostatyk powierzchniowy ze 100% regenerowanej, oksydowanej celulozy (pochodzenia roślinnego) w formie proszku o działaniu bakteriobójczym udokumentowanym badaniem przedklinicznym in vitro, które dostarczone jako dowód -poprzez niskie pH 2,5-3,5 w kontakcie z krwią po 24 h- eliminują na poziomie 99,9% szczepy bakterii: MRSA, MRSE, PRSP, VRE, Pseudomonas aeruginosa. Zawartość grupy karboksylowej 18-21%. Okres wchłaniania 7-14 dni. Objętość gotowego hemostatyku 3g. | szt. | 100
7. | Aplikator endoskopowy do poz. 6 | szt. | 100
Razem
1. Ilość opakowań należy obliczyć w następujący sposób: wymaganą ilość podzielić przez ilość w opakowaniu Ilość opakowań należy zaokrąglić do pełnych opakowań tak jak będą Zamawiającemu dostarczane w opakowaniu handlowym ,oferując nie mniej niż wymagana 2. W pozycji VAT (%) dopuszcza się wpisanie zamiennie liczbowej lub procentowej wartości stawki podatku VAT.

## Część 36
DZP.381.24A.2022
| Formularz asortymentowo - cenowy | [6 empty] | Załącznik Nr 4,36 do SWZ
Część 36 –Zestawy do znieczuleń, cewniki, łyżki
L. p. | Przedmiot zamówienia | j. m. | Wymagana ilość | Ilość w opakowaniu | Ilość opakowań | Cena jednostkowa netto za opakowanie | Wartość netto ( kol.6xkol.7) | Stawka VAT % | Wartość brutto (kol.8+ kol.9) | Nazwa handlowa/nr.katalogowy/nazwa producenta
1 | 2 | 3 | 4 | 5 | 6 | 7 | 8 | 9 | 10 | 11
1 | Zestaw do znieczulenia zewnątrzoponowego składający się z:igły Tuohy kodowanej kolorem, z dokładnie dopasowanym mandrynem, z opcjonalnie zdejmowanymi „skrzydełkami”; cewnika z trzema otworami bocznymi, wykonanym z obojętnego chemicznie tworzywa medycznego, odporny na załamania, znaczniki długości; filtr zewnątrzoponowy płaski 0,2, skuteczny przez 96h, sterylny; strzykawka niskooporowa z końcówką luer slip 10ml; zatrzaskowy łącznik do cewnika wykluczający przypadkowe rozłączanie; prowadnik i etykieta identyfikacyjna cewnika ZO, zatrzaskowy system mocowania cewnika do skóry pacjenta typu Lockit z przezroczystą, sztywną, płaską częścią zatrzaskową i gąbkową częścią przylepną, rozmiary: 16G/8cm, 18G/8cm | szt. | 20
2 | Łyżka do laryngoskopu, światłowodowa, jednorazowa, typ McIntosh. Rozmiary 00, 0, 1, 2, 3, 4, 5. Nieodkształcająca się łyżka wykonana z niemagnetycznego, lekkiego stopu metalu, kompatybilna rękojeściami w standardzie ISO 7376 (tzw. zielona specyfikacja). Profil łyżek identyczny z profilem łyżek wielorazowego użytku. Mocowanie światłowodu zatopione w tworzywie sztucznym koloru zielonego, ułatwiającym identyfikację ze standardem ISO 7376. Wytrzymały zatrzask kulkowy zapewniający trwałe mocowanie w rękojeści. Światłowód wykonany z polerowanego tworzywa sztucznego, dający mocne, skupione światło. Światłowód nieosłonięty, doświetlający wnętrze jamy ustnej i gardło. Wyraźne oznakowanie rozmiaru łyżki, symbol CE, numeru seryjnego i symbol „nie do powtórnego użycia” (przekreślona cyfra 2) naniesione po stronie wyprowadzenia światłowodu, pakowanie folia-folia. Możliwość stosowania łyżki w polu magnetycznym - potwierdzenie od Producenta | szt. | 5500
3 | Zestaw do drenażu 9F typu Pigtal, igła dwucześciowa, opaska zaciskowa, kołnierz | szt | 120
4 | Trokar z drenem wykonanym z PVC z oznaczeniami kontrastującymi w RTG. Rozmiary do wyboru 6F, 8F, 10F | szt. | 15
5 | Cewnik 2F, 3F z termowrażliwego PUR do żywienia pozajelitowego i terapii farmakologicznej w neonatologii i pediatrii z rozłamywalną igłą lub microflash w dwóch długościach do wyboru 15cm i 30cm. Czas użycia do 29 dni | szt. | 60
6 | Cewnik do odsysania z kontrolą siły ssania rozm. Ch 6,8,10,12 | szt. | 300
Razem
1. Ilość opakowań należy obliczyć w następujący sposób: wymaganą ilość podzielić przez ilość w opakowaniu Ilość opakowań należy zaokrąglić do pełnych opakowań tak jak będą Zamawiającemu dostarczane w opakowaniu handlowym ,oferując nie mniej niż wymagana 2. W pozycji VAT (%) dopuszcza się wpisanie zamiennie liczbowej lub procentowej wartości stawki podatku VAT.

## Część 37
DZP.381.24A.2022
| Formularz asortymentowo - cenowy | [6 empty] | Załącznik Nr 4,37 do SWZ
Część 37 – Akcesoria do pomiaru rzutu serca
L. p. | Przedmiot zamówienia | j. m. | Wymagana ilość | Ilość w opakowaniu | Ilość opakowań | Cena jednostkowa netto za opakowanie | Wartość netto ( kol.6xkol.7) | Stawka VAT % | Wartość brutto (kol.8+ kol.9) | Nazwa handlowa/nr.katalogowy/nazwa producenta
1 | 2 | 3 | 4 | 5 | 6 | 7 | 8 | 9 | 10 | 11
1 | Introducery kompatybilne z Cewnikami Swana Ganza 8,5F | szt. | 40
2 | Cewnik Swana Ganza | szt. | 20
3 | Czujnik do pomiarów hemodynamicznych metodą analizy krzywej ciśnienia tetniczego krwi, długość linii 152cm kompatybilny z monitorem Hemosphere w opcji cardiac Firmy Edwards Lifesciences | szt. | 100
4 | Czujnik dla dorosłych, podłączenie w okolicy mózgowej – pacjent ≥ 40kg; podłączenie w okolicy nie – mózgowej – pacjent ≥ 40kg kompatybilny z monitorem Hemosphere w opcji cardiac Firmy Edwards Lifesciences | szt. | 50
5 | Jednorazowy przetwornik do ciągłego, inwazyjnego pomiaru ciśnienia krwi umożliwiający ciągły pomiar oporów obwodowych SVR | szt. | 200
Razem
1. Ilość opakowań należy obliczyć w następujący sposób: wymaganą ilość podzielić przez ilość w opakowaniu Ilość opakowań należy zaokrąglić do pełnych opakowań tak jak będą Zamawiającemu dostarczane w opakowaniu handlowym ,oferując nie mniej niż wymagana 2. W pozycji VAT (%) dopuszcza się wpisanie zamiennie liczbowej lub procentowej wartości stawki podatku VAT.

## Część 38
DZP.381.24A.2022
| Formularz asortymentowo - cenowy | [6 empty] | Załącznik Nr 4,38 do SWZ
Część 38 – Szkiełka, pojemniki, probówki
L. p. | Przedmiot zamówienia | j. m. | Wymagana ilość | Ilość w opakowaniu | Ilość opakowań | Cena jednostkowa netto za opakowanie | Wartość netto ( kol.6xkol.7) | Stawka VAT % | Wartość brutto (kol.8+ kol.9) | Nazwa handlowa/nr.katalogowy/nazwa producenta
1 | 2 | 3 | 4 | 5 | 6 | 7 | 8 | 9 | 10 | 11
1 | Szkiełka podstawowe cięte z matowym polem do opisu preparatu | szt. | 2500
2 | Pojemnik transportowy na 2 sztuki szkiełek transportowych mikroskopowych, plastikowy, prostokątny | szt. | 1200
3 | Pojemnik transportowy na 5 sztuk szkiełek transportowych mikroskopowych, plastikowy, prostokątny | szt. | 700
4 | Probówka 8ml,niesterylna, bez kołnierza i skali, wymiary 13 x 100mm | szt. | 1000
Razem
1. Ilość opakowań należy obliczyć w następujący sposób: wymaganą ilość podzielić przez ilość w opakowaniu Ilość opakowań należy zaokrąglić do pełnych opakowań tak jak będą Zamawiającemu dostarczane w opakowaniu handlowym ,oferując nie mniej niż wymagana 2. W pozycji VAT (%) dopuszcza się wpisanie zamiennie liczbowej lub procentowej wartości stawki podatku VAT.

## Część 39
DZP.381.24A.2022
| Formularz asortymentowo - cenowy |  |  |  |  | Załącznik Nr 4,39 do SWZ
Część 39 – Preparaty do pielęgnacji
L. p. | Przedmiot zamówienia | j. m. | Wymagana ilość | Cena jednostkowa netto za opakowanie/zestaw | Wartość netto ( kol.4xkol.5) | Stawka VAT % | Wartość brutto (kol.6+ kol.7) | Nazwa handlowa/nr.katalogowy/nazwa producenta
1 | 2 | 3 | 4 | 5 | 6 | 7 | 8 | 9
1 | Specjalistyczny płyn do płukania jamy ustnej, przeznaczonym dla pacjentów cierpiących z powodu bólu w jamie ustnej, zapalenia błony śluzowej jamy ustnej i gardła oraz z powodu suchości jamy ustnej. Zawierający jony fosforanowe (roztwór A) i wapniowe (roztwór B). Opakowanie zawierające dwie butelki – jedna z roztworem jonów wapniowych 225 ml i drugą z roztworem jonów fosforanowych 225ml. | zestaw | 70
2 | Intensywnie nawilżający roztwór do jamy ustnej przeznaczony dla pacjentów po chemio i radioterapii. Skład: wyciąg z chrząstnicy kędzierzawej, gliceryna, chlorek sodu, nanokoloid srebra, nanokoloid miedzi, karboksymetyloceluloza. Opakowanie 200ml. | op. | 25
3 | Płyn na skórę narażoną na ucisk i otarcia. Skład: Butylene Glycol, Aqua, Panthenol, Aesculus Hippocastanum , Chamomilla Recutita, Rosmarinus Officinalis, Allantoin, Mentha Viridis. Opakowanie 250 ml | op | 50
Razem
W pozycji VAT (%) dopuszcza się wpisanie zamiennie liczbowej lub procentowej wartości stawki podatku VAT.

## Część 40
DZP.381.24A.2022
| Formularz asortymentowo - cenowy |  |  |  |  | Załącznik Nr 4,40 do SWZ
Część 40 – Wkłady do wstrzykiwacza Medrad Spectris Solaris EP firmy Bayer.
L. p. | Przedmiot zamówienia | j. m. | Wymagana ilość | Cena jednostkowa netto za zestaw | Wartość netto ( kol.4xkol.5) | Stawka VAT % | Wartość brutto (kol.6+ kol.7) | Nazwa handlowa/nr.katalogowy/nazwa producenta
1 | 2 | 3 | 4 | 5 | 6 | 7 | 8 | 9
1 | Jednorazowy sterylny zestaw wkładów do automatycznego wstrzykiwacza kontrastu Medrad Spectris 2 jednorazowe sterylne wkłady o pojemności 65 i 115 ml 2 ostrza typu spike Złącze niskiego ciśnienia z trójnikiem „T” oraz zintegrowanym zaworem antyzwrotnym o wytrzymałości 350 PSI i długości 250 cm Solaris EP w skład którego wchodzą: Zestawy w pełni zgodne z instrukcją użytkowania urządzenia Medrad Spectris Solaris EP f. Bayer. | zestaw | 7000
Wstrzykiwacz na gwarancji do 09.2024
W pozycji VAT (%) dopuszcza się wpisanie zamiennie liczbowej lub procentowej wartości stawki podatku VAT.

## Częśc 41
DZP.381.24A.2022
| Formularz asortymentowo - cenowy | [6 empty] | Załącznik Nr 4,41 do SWZ
Część 41 - Jednorazowe wkręty
L. p. | Przedmiot zamówienia | j. m. | Wymagana ilość | Ilość w opakowaniu | Ilość opakowań | Cena jednostkowa netto za opakowanie | Wartość netto ( kol.6xkol.7) | Stawka VAT % | Wartość brutto (kol.8+ kol.9) | Nazwa handlowa/nr.katalogowy/nazwa producenta
1 | 2 | 3 | 4 | 5 | 6 | 7 | 8 | 9 | 10 | 11
1. | Jednorazowy wkręt do mocowania ramy stereotaktycznej z 4 sztukami kołków | op. | 100
1. Ilość opakowań należy obliczyć w następujący sposób: wymaganą ilość podzielić przez ilość w opakowaniu Ilość opakowań należy zaokrąglić do pełnych opakowań tak jak będą Zamawiającemu dostarczane w opakowaniu handlowym ,oferując nie mniej niż wymagana 2. W pozycji VAT (%) dopuszcza się wpisanie zamiennie liczbowej lub procentowej wartości stawki podatku VAT.

## Część 42
DZP.381.24A.2022
| Formularz asortymentowo - cenowy |  |  |  |  | Załącznik Nr 4,42 do SWZ
Część 42 – Płyn utrwalający
L. p. | Przedmiot zamówienia | j. m. | Wymagana ilość | Cena jednostkowa netto za opakowanie | Wartość netto ( kol.4xkol.5) | Stawka VAT % | Wartość brutto (kol.6+ kol.7) | Nazwa handlowa/nr.katalogowy/nazwa producenta
1 | 2 | 3 | 4 | 5 | 6 | 7 | 8 | 9
1. | Płyn utrwalający do próbek płynnych, mieszanka alkoholu Carbowax (PEG), wstępnie przefiltrowany. Opakowanie 4l z pompką dozującą. | op. | 2
W pozycji VAT (%) dopuszcza się wpisanie zamiennie liczbowej lub procentowej wartości stawki podatku VAT.

## Część 43
DZP.381.24A.2022
| Formularz asortymentowo - cenowy | [6 empty] | Załącznik Nr 4,43 do SWZ
Część 43 - System śrub i płytek
L. p. | Przedmiot zamówienia | j. m. | Wymagana ilość | Ilość w opakowaniu | Ilość opakowań | Cena jednostkowa netto za opakowanie | Wartość netto ( kol.6xkol.7) | Stawka VAT % | Wartość brutto (kol.8+ kol.9) | Nazwa handlowa/nr.katalogowy/nazwa producenta
1 | 2 | 3 | 4 | 5 | 6 | 7 | 8 | 9 | 10 | 11
- system śrub i płytek do zespoleń czaszkowych - czyszczenie maszynowe całego systemu - płytki o grubości 0,4 mm wykonane z tytanu, - śruby standardowe o średnicy 1,5 mm, dł. 3, 4 lub 5 mm do wyboru przez Zamawiającego - śruby niskoprofilowe, samonawiercające wykonane z tytanu - główka na wkętak krzyżakowy - śruby "awaryjne" o średnicy 1,8 mm, dł. 4 lub 6 mm do wyboru przez Zamawiającego - instrumentarium do implantacji, 8 kpl., udostępione na czas trwania umowy, skład: śrubokręt krzyżakowy,
1 | Śrubokręt elektryczny jednorazowego użytku | szt | 10
2 | Sterylny zestaw płytek i śrubek, w skład zestawu wchodzi 6 śrubek 1,5 x 4 mm, 3 płytki długość 12,4 mm | szt | 200
3 | Sterylny zestaw płytek i śrubek, w skład zestawu wchodzi 10 śrubek 1,5 x 4 mm, 2 płytki długość 15,4 mm, płytka na otwór trepanacyjny średnica 23,4 mm | szt | 200
Razem
1. Ilość opakowań należy obliczyć w następujący sposób: wymaganą ilość podzielić przez ilość w opakowaniu Ilość opakowań należy zaokrąglić do pełnych opakowań tak jak będą Zamawiającemu dostarczane w opakowaniu handlowym ,oferując nie mniej niż wymagana 2. W pozycji VAT (%) dopuszcza się wpisanie zamiennie liczbowej lub procentowej wartości stawki podatku VAT.

## Część 44
DZP.381.24A.2022
| Formularz asortymentowo - cenowy | [6 empty] | Załącznik Nr 4,44 do SWZ
Część 44 – Osłonka
L. p. | Przedmiot zamówienia | j. m. | Wymagana ilość | Ilość w opakowaniu | Ilość opakowań | Cena jednostkowa netto za opakowanie | Wartość netto ( kol.6xkol.7) | Stawka VAT % | Wartość brutto (kol.8+ kol.9) | Nazwa handlowa/nr.katalogowy/nazwa producenta
1 | 2 | 3 | 4 | 5 | 6 | 7 | 8 | 9 | 10 | 11
1. | Sterylna osłona składana teleskopowo wraz z dopasowującą bezlateksową końcówką w rozmiarze 15,2 cm x 244cm | szt | 36
1. Ilość opakowań należy obliczyć w następujący sposób: wymaganą ilość podzielić przez ilość w opakowaniu Ilość opakowań należy zaokrąglić do pełnych opakowań tak jak będą Zamawiającemu dostarczane w opakowaniu handlowym ,oferując nie mniej niż wymagana 2. W pozycji VAT (%) dopuszcza się wpisanie zamiennie liczbowej lub procentowej wartości stawki podatku VAT.

## Część 45
DZP.381.24A.2022
| Formularz asortymentowo - cenowy | [6 empty] | Załącznik Nr 4,45 do SWZ
Część 45 – Akcesoria recepturowe
L. p. | Przedmiot zamówienia | j. m. | Wymagana ilość | Ilość w opakowaniu | Ilość opakowań | Cena jednostkowa netto za opakowanie | Wartość netto ( kol.6xkol.7) | Stawka VAT % | Wartość brutto (kol.8+ kol.9) | Nazwa handlowa/nr.katalogowy/nazwa producenta
1 | 2 | 3 | 4 | 5 | 6 | 7 | 8 | 9 | 10 | 11
1 | Filtr do przesączania kropli ocznych CA 0,2µm | szt | 1000
2 | Etykieta samoprzylepna "Chronić od światła" | szt | 600
3 | Etykieta samoprzylepna "Lek do oczu" | szt | 25000
4 | Etykieta samoprzylepna "Przechowywać w lodówce" | szt | 100000
5 | Etykieta samoprzylepna "Trucizna" | szt | 300
6 | Etykieta samoprzylepna "Zmieszać przed użyciem" | szt | 600
7 | Podkładki pergaminowe śr. 75 cm | szt | 1000
8 | Podkładki pergaminowe śr. 100 cm | szt | 1000
9 | Sygnatura biała "Wewnętrznie" 200mm x 55mm | szt | 2500
10 | Sygnatura pomarańczowa "Zewnętrznie" 200mm x 55mm | szt | 7500
11 | Sygnatura samoprzylepna biała "Wewnętrznie" 65mm x 34mm (+/-5mm) | szt | 250
12 | Sygatura samoprzylepna pomarańczowa "Zewnętrznie" 65mm x 35mm (+/-5mm) | szt | 250
13 | Torebka recepturowa biała 120mm x 170mm | szt | 10000
14 | Torebka recepturowa pomarańczowa 120mm x 170mm | szt | 5000
15 | Minizakraplacz jednodawkowy zamykany jałowy 1ml | szt | 10000
16 | Stojak ze stali nierdzewnej na minizakraplacze | szt | 4
17 | Butelka jałowa, biała 10ml z zakraplaczem i nakrętka | szt | 2000
18 | Butelka jałowa z nakrętką 60ml | szt | 500
19 | Butelka jałowa z nakrętką 100ml | szt | 2000
20 | Butelka jałowa z nakrętką 250ml | szt | 1000
21 | Butelka jałowa szklana 10ml z zakraplaczem | szt | 500
22 | Butelka apteczna 500 ml z nakrętką | szt | 1000
23 | Butelka apteczna 1000 ml z nakrętką | szt | 500
24 | Butelka apteczna, szklana z nakrętką 1000ml | szt | 200
25 | Butelka apteczna, szklana z nakrętką 500ml | szt | 300
26 | Pudełko na maść 125ml/100g | szt | 1000
27 | Pudełko na maść 60ml/50g | szt | 200
28 | Pojemnik na proszki 55ml | szt | 50
29 | Pojemnik na proszki 75ml | szt | 50
30 | Zlewka szklana 1000ml | szt | 5
31 | Zlewka szklana 2000ml | szt | 2
32 | Zlewka szklana 600ml | szt | 5
33 | Zlewka szklana 250ml | szt | 3
34 | Zlewka szklana 400ml | szt | 3
35 | Zlewka szklana 150ml | szt | 3
36 | Książka kontroli środków odurzających i psychotropowych | szt | 50
37 | Lejek szklany 60ml | szt | 5
38 | Kapsułki skrobiowe nr 6 | szt | 10000
39 | Kapsułki skrobiowe nr 3 | szt | 5000
Razem
1. Ilość opakowań należy obliczyć w następujący sposób: wymaganą ilość podzielić przez ilość w opakowaniu Ilość opakowań należy zaokrąglić do pełnych opakowań tak jak będą Zamawiającemu dostarczane w opakowaniu handlowym ,oferując nie mniej niż wymagana 2. W pozycji VAT (%) dopuszcza się wpisanie zamiennie liczbowej lub procentowej wartości stawki podatku VAT.

## Część 46
DZP.381.24A.2022
| Formularz asortymentowo - cenowy | [6 empty] | Załącznik Nr 4,46 do SWZ
Część 46 – Soczewki opatrunkowe
L. p. | Przedmiot zamówienia | j. m. | Wymagana ilość | Ilość w opakowaniu | Ilość opakowań | Cena jednostkowa netto za opakowanie | Wartość netto ( kol.6xkol.7) | Stawka VAT % | Wartość brutto (kol.8+ kol.9) | Nazwa handlowa/nr.katalogowy/nazwa producenta
1 | 2 | 3 | 4 | 5 | 6 | 7 | 8 | 9 | 10 | 11
1 | soczewki opatrunkowe miesięcznej wymiany do całodobowego noszenia silikonowo-hydrożelowe Niejonowe miękkie i elastyczne Uwodnienie – nie mniej niż 24 % Promień krzywizny od 8.3 mm do 8.8 mm Średnica od 13,8 mm do 14,0 mm DK/t– nie miej niż 170 Plano Odporność na wnikanie drobnoustrojów w strukturę materiału Duża wytrzymałość na działanie czynników mechanicznych | szt | 795
2 | Soczewki korekcyjno-opatrunkowe Niejonowe miesięcznej wymiany do całodobowego noszenia silikonowo-hydrożelowe miękkie i elastyczne uwodnienie nie mniej niż 45% DK/t – nie mniej niż 155 Promień krzywizny od 8.4 mm do 8.8 mm Średnica od 14,0 mm do 14,2 mm moc sferyczna od - 0,50 DS do -12,0 DS ; +8,0 DS Duża wytrzymałość na działanie czynników mechanicznych odporność na wnikanie drobnoustrojów w strukturę materiału | szt | 1905
Razem
1. Ilość opakowań należy obliczyć w następujący sposób: wymaganą ilość podzielić przez ilość w opakowaniu Ilość opakowań należy zaokrąglić do pełnych opakowań tak jak będą Zamawiającemu dostarczane w opakowaniu handlowym ,oferując nie mniej niż wymagana 2. W pozycji VAT (%) dopuszcza się wpisanie zamiennie liczbowej lub procentowej wartości stawki podatku VAT.

## Część 47
DZP.381.24A.2022
| Formularz asortymentowo - cenowy | [6 empty] | Załącznik Nr 4,47 do SWZ
Część 47 – Zastawka programowalna
TABELA 1
L. p. | Przedmiot zamówienia | j. m. | Wymagana ilość | Ilość w opakowaniu | Ilość opakowań | Cena jednostkowa netto za opakowanie | Wartość netto ( kol.6xkol.7) | Stawka VAT % | Wartość brutto (kol.8+ kol.9) | Nazwa handlowa/nr.katalogowy/nazwa producenta
1 | 2 | 3 | 4 | 5 | 6 | 7 | 8 | 9 | 10 | 11
1. | Zestaw zawierający zastawkę programowalną (typu pro GAV 2.0 lub równoważnya), kompatybilną z rezonansem magnetycznym o natężeniu do 3 teslii nieprzstawiającą się w trakcie obrazowania, możliwość ustawienia paramerów zastawki od 0 do 20 cm H2O płynnie, ze zbiornikiwm przepływowym / pompującym na drenie zaopatrzoną w system antysyfonowy 10, 15, 20, 25, 30, 35 cm H2O lub bez , - 25 cm dren dokomorowy z prowadnicąi nakładką antyzłamaniową tytanową, 120cm dren dootrzewnowy, Zastawka wykonana z tytanu. | szt. | 70
TABELA 2
L. p. | Przedmiot zamówienia | j. m. | Wymagana ilość urządzeń na 24 miesiące | Cena netto/ 1 miesiąc | Wartość netto na okres 24 miesięcy | Stawka VAT % | Podatek kwota | Wartość brutto | Nazwa handlowa/nr.katalogowy/nazwa producenta/ typ /model
1 | 2 | 3 | 4 | 5 | 6 | 7 | 8 | 9 | 10
1 | Najem Urządzenia - Komplet programatrorów z możliwością resterylizacji programatora, celem ustawienia ciśnienia zastawki śródoperacyjnie oraz sprawdzenia ustawienia ciśnienia. Urządzenie kompatybilne z Tabeli 1. | 1 m-c czynszu | 1
| Cena ofertowa w części 2 to suma z Tabeli 1 i z Tabeli 2 | Wartość netto Tabela 1( kol.8) + Tabela 2 (kol.6) |  | Stawka VAT % | Wartość brutto Tabela 1( kol.10) + Tabela 2 (kol.9)
1. Ilość opakowań należy obliczyć w następujący sposób: wymaganą ilość podzielić przez ilość w opakowaniu Ilość opakowań należy zaokrąglić do pełnych opakowań tak jak będą Zamawiającemu dostarczane w opakowaniu handlowym ,oferując nie mniej niż wymagana 2. W pozycji VAT (%) dopuszcza się wpisanie zamiennie liczbowej lub procentowej wartości stawki podatku VAT.

## Część 48
DZP.381.24A.2022
| Formularz asortymentowo - cenowy | [6 empty] | Załącznik Nr 4,48 do SWZ
Część 48 - Zestaw do operacyjnego leczenia wodogłowia
L. p. | Przedmiot zamówienia | j. m. | Wymagana ilość | Ilość w opakowaniu | Ilość opakowań | Cena jednostkowa netto za opakowanie | Wartość netto ( kol.6xkol.7) | Stawka VAT % | Wartość brutto (kol.8+ kol.9) | Nazwa handlowa/nr.katalogowy/nazwa producenta
1 | 2 | 3 | 4 | 5 | 6 | 7 | 8 | 9 | 10 | 11
1. | Zestaw do operacyjnego leczenia wodogłowia (typu miniNAV lub równoważny) o ciśnieniu otwarcia w pozycji poziomej i pionowej 5, 10, lub 15cm H2O. Wszystke zastawki posiadają nakładkę antyzłamaniową na drenie dokomorowym lub nakładkę antyzłamaniową i zbiornik pompujący, 25cm dren dokomorowy z prowadnicą lub zbiornik dokomorowy z drenem 18cm, 120cm dren dootrzewnowy. Zastawki wykonane z tytanu. | szt. | 20
1. Ilość opakowań należy obliczyć w następujący sposób: wymaganą ilość podzielić przez ilość w opakowaniu Ilość opakowań należy zaokrąglić do pełnych opakowań tak jak będą Zamawiającemu dostarczane w opakowaniu handlowym ,oferując nie mniej niż wymagana 2. W pozycji VAT (%) dopuszcza się wpisanie zamiennie liczbowej lub procentowej wartości stawki podatku VAT.

## Część 49
DZP.381.24A.2022
| Formularz asortymentowo - cenowy | [6 empty] | Załącznik Nr 4,49 do SWZ
Część 49 - Wkłady do wstrzykiwacza kontrastu Medrad Mark 7 Arterior
L. p. | Przedmiot zamówienia | j. m. | Wymagana ilość | Ilość w opakowaniu | Ilość opakowań | Cena jednostkowa netto za opakowanie | Wartość netto ( kol.6xkol.7) | Stawka VAT % | Wartość brutto (kol.8+ kol.9) | Nazwa handlowa/nr.katalogowy/nazwa producenta
1 | 2 | 3 | 4 | 5 | 6 | 7 | 8 | 9 | 10 | 11
1. | Jednorazowy , sterylny, zestaw do automatycznego wstrzykiwacza kontrastu składający się z : wkładu o pojemności 150 ml -1 sztuka , złącze szybkiego napełniania typu J .Wkład kompatybilny ze wstrzykiwaczem Medrad Mark 7 Arterior | szt | 700
Wstrzykiwacz na gwarancji do 03.2024
1. Ilość opakowań należy obliczyć w następujący sposób: wymaganą ilość podzielić przez ilość w opakowaniu Ilość opakowań należy zaokrąglić do pełnych opakowań tak jak będą Zamawiającemu dostarczane w opakowaniu handlowym ,oferując nie mniej niż wymagana 2. W pozycji VAT (%) dopuszcza się wpisanie zamiennie liczbowej lub procentowej wartości stawki podatku VAT.

## Część 50
DZP.381.24A.2022
| Formularz asortymentowo - cenowy |  |  |  |  | Załącznik Nr 4,50 do SWZ
Część 50 – Pompa i opatrunki jednorazowego użytku do podciśnieniowej terapii leczenia ran
L. p. | Przedmiot zamówienia | j. m. | Wymagana ilość | Cena jednostkowa netto za zestaw | Wartość netto ( kol.4xkol.5) | Stawka VAT % | Wartość brutto (kol.6+ kol.7) | Nazwa handlowa/nr.katalogowy/nazwa producenta
1 | 2 | 3 | 4 | 5 | 6 | 7 | 8 | 9
1 | pompa i opatrunki jednorazowego użytku do podciśnieniowej terapii leczenia ran. Skład zestawu: pompa, 2 opatrunki piankowe z silikonową warstwą kontaktową, paski mocujące, 2 baterie AA. Pompa generuje podciśnienie 80mmHg. Rozmiar 10 x 20cm; 10 x 30cm; 10 x 40cm, 15 x 30cm wskazywany każdorazowo w zamówieniu. | zestaw | 150
W pozycji VAT (%) dopuszcza się wpisanie zamiennie liczbowej lub procentowej wartości stawki podatku VAT.

## Część 51
DZP.381.24A.2022
| Formularz asortymentowo - cenowy | [6 empty] | Załącznik Nr 4,51 do SWZ
Część 51 – System wężyków strzykawki automatycznej
L. p. | Przedmiot zamówienia | j. m. | Wymagana ilość | Ilość w opakowaniu | Ilość opakowań | Cena jednostkowa netto za opakowanie | Wartość netto ( kol.6xkol.7) | Stawka VAT % | Wartość brutto (kol.8+ kol.9) | Nazwa handlowa/nr.katalogowy/nazwa producenta
1 | 2 | 3 | 4 | 5 | 6 | 7 | 8 | 9 | 10 | 11
1 | Sterylny wężyk pompy wyposażony w trzy igły przebijające środki z kontrastem i NaCl, zabezpieczane kapturkami ochronnymi. Elementy wężyka umożliwiające monitorowanie ciśnienia w systemie wężyków , zawierający filtr cząsteczkowy. Wbudowany zawór zwrotny na jednym końcu wężyka. Czas pracy na wężyku pompy do 24 godzin niezależnie od ilości przebitych iniekcji. Bez zawartości lateksu oraz ftalanów (DEHP). Objętość wężyka: 19,5ml. Szczelność ciśnieniowa maksymalnie 20bar. | szt. | 1100
2 | Sterylny wężyk pacjenta, długość 250cm, dwa zawory zwrotne, złącze luer lock, bez zawartości lateksu oraz ftalanów (DEHP). Objętość węzyka: 12,5ml. Szczelność ciśnieniowa maksymalnie 20 bar. | szt. | 17000
Razem
Asortyment kompatybilny z posiadanym wstrzykiwaczem CT Motion Firmy Ulrich na gwarancji do 26.06.2024
1. Ilość opakowań należy obliczyć w następujący sposób: wymaganą ilość podzielić przez ilość w opakowaniu Ilość opakowań należy zaokrąglić do pełnych opakowań tak jak będą Zamawiającemu dostarczane w opakowaniu handlowym ,oferując nie mniej niż wymagana 2. W pozycji VAT (%) dopuszcza się wpisanie zamiennie liczbowej lub procentowej wartości stawki podatku VAT.

## Część 52
DZP.381.24A.2022
| Formularz asortymentowo - cenowy |  |  |  |  | Załącznik Nr 4,52 do SWZ
Część 52 – Zestaw do podciśnieniowego leczenia niewydolności zespolenia dolnej części odbytniczej.
L. p. | Przedmiot zamówienia | j. m. | Wymagana ilość | Cena jednostkowa netto za zestaw | Wartość netto ( kol.4kol.5) | Stawka VAT % | Wartość brutto (kol.6+ kol.7) | Nazwa handlowa/nr.katalogowy/nazwa producenta
1 | 2 | 3 | 4 | 5 | 6 | 7 | 8 | 9
1 | Skład zestawu: 1. Gąbka poliuretanowa z otwartymi porami (0 3,3 x 7,5 cm) z drenem o długości 40 cm 2. Popychacz, długość 30 cm 3. Nakładki (prowadnice) w 2 rozmiarach, w zależności od urządzenia i rozmiaru gąbki • Rurka silikonowa o długości 29 cm • Zaokrąglona stożkowa końcówka • Rozmiar 1: średnica wewnętrzna 13 mm, średnica zewnętrzna 17 mm • Rozmiar 2: średnica wewnętrzna 15 mm, średnica zewnętrzna 19 mm 4. Zestaw do irygacji, zawierający: strzykawkę 20 ml + zatyczkę + zacisk przesuwny 5. Rurka (dren) łączący w kształcie litery Y z końcówką typu Luer Zestaw składający się z 1 sztuki | zestaw | 10
2 | Skład zestawu: 1. Gąbka poliuretanowa z otwartymi porami (0 3,3 x 7,5 cm) z drenem o długości 40 cm 2. Popychacz, długość 30 cm 3. Nakładki (prowadnice) w 2 rozmiarach, w zależności od urządzenia i rozmiaru gąbki • Rurka silikonowa o długości 29 cm • Zaokrąglona stożkowa końcówka • Rozmiar 1: średnica wewnętrzna 13 mm, średnica zewnętrzna 17 mm • Rozmiar 2: średnica wewnętrzna 15 mm, średnica zewnętrzna 19 mm 4. Zestaw do irygacji, zawierający: strzykawkę 20 ml + zatyczkę + zacisk przesuwny 5. Rurka (dren) łączący w kształcie litery Y z końcówką typu Luer Zestaw składający się z 5 sztuk | zestaw | 1
3 | Skład zestawu: 1. Gąbka poliuretanowa z otwartymi porami (0 3,3 x 7,5 cm) z drenem o długości 40 cm 2. Popychacz, długość 30 cm 3. Nakładki (prowadnice) w 2 rozmiarach, w zależności od urządzenia i rozmiaru gąbki • Rurka silikonowa o długości 29 cm • Zaokrąglona stożkowa końcówka • Rozmiar 1: średnica wewnętrzna 13 mm, średnica zewnętrzna 17 mm • Rozmiar 2: średnica wewnętrzna 15 mm, średnica zewnętrzna 19 mm 4. Zestaw do irygacji, zawierający: strzykawkę 20 ml + zatyczkę + zacisk przesuwny 5. Rurka (dren) łączący w kształcie litery Y z końcówką typu Luer Zestaw składający się z 10 sztuk | zestaw | 6
4 | Regulowany system drenażu rany butla o pojemności 600 ml z trzystopniową regulacją siły ssania oraz czytelnym, niebieskim wskaźnikiem poziomu pozostałej siły ssania nie zawierająca PCV 1 system zawiera 10 butli | zestaw | 2
Razem
W pozycji VAT (%) dopuszcza się wpisanie zamiennie liczbowej lub procentowej wartości stawki podatku VAT.

## Część 53
DZP.381.24A.2022
| Formularz asortymentowo - cenowy | [6 empty] | Załącznik Nr 4,53 do SWZ
Część 53 – Opatrunki do terapii podciśnieniowej
L. p. | Przedmiot zamówienia | j. m. | Wymagana ilość | Ilość w opakowaniu | Ilość opakowań | Cena jednostkowa netto za opakowanie | Wartość netto ( kol.6xkol.7) | Stawka VAT % | Wartość brutto (kol.8+ kol.9) | Nazwa handlowa/nr.katalogowy/nazwa producenta
1 | 2 | 3 | 4 | 5 | 6 | 7 | 8 | 9 | 10 | 11
1 | Zestaw opatrunkowy do terapii podciśnieniowej 18 x 12,5 x 3,2cm - jałowy opatrunek, koloru czarnego, wykonany z siatkowego poliuretanu (PE), o otwartych porach, duża zdolność odprowadzania płynów, zastosowanie powinno wspomagać tworzenie tkanki ziarninowej, stosowany w ranach zakażonych, dren o przekroju pięciootworowym z zaciskiem do drenu, folia samoprzylepna do opatrunku 2 szt. | zestaw | 100
2 | Zestaw opatrunkowy do terapii podciśnieniowej 25,6 x 15 x 3,2cm - jałowy opatrunek, koloru czarnego, wykonany z siatkowego poliuretanu (PE), o otwartych porach, duża zdolność odprowadzania płynów, zastosowanie powinno wspomagać tworzenie tkanki ziarninowej, stosowany w ranach zakażonych, dren o przekroju pięciootworowym z zaciskiem do drenu, folia samoprzylepna do opatrunku 2 szt. | zestaw | 85
3 | Zbiornik z żelem 1000ml - jednorazowy zbiornik do urządzenia, o pojemności 1000ml, do gromadzenia wydzieliny z rany, z bakteriobójczym żelem, z hydrofobowym filtrem z węglem aktywnym, filtrem antybakteryjnym, drenem, zaciskiem do drenu i złączem do podłączenia do drenu. | szt. | 140
4 | Zbiornik z żelem 500ml - jednorazowy zbiornik do urządzenia, o pojemności 500ml, do gromadzenia wydzieliny z rany, z bakteriobójczym żelem, z hydrofobowym filtrem z węglem aktywnym, filtrem antybakteryjnym, drenem, zaiskiem do drenu i złączem do podłącznia do drenu. | szt. | 120
5 | Zestaw opatrunkowy do terpaii podciśnieniowej ze srebrem 18 x 2,5 x 3,2cm - jałowy opatrunek, koloru szarego, wykonany z siatkowego poliuretanu (PE), zawierający metaliczne srebro, o otwartych porach, ma dużą zdolność odprowadzania płynów, wspomaga tworzenie tkanki ziarninowej, stosowany w ranach zakażonych. Jony srebra zmniejszają Gram-ujemne i Gram-dodoanie bakterie i przyczynia się do zmniejszenia infekcji w ranach, dren o przekroju pięciootworowym z zaciskiem do drenu, folia samoprzylepna do opatrunku 2 szt. | zestaw | 15
6 | Zestaw opatrunkowy do terapii podciśnieniowej zamkniętej rany - Zestaw opatrunkowy do stosowania na zamkniętą ranę z gąbki poliuretanowej i warstwy pośredniej z jonami srebra 0,019% (w celu zmniejszenia kolonizacji bakterii), wymiary 90 x 6,4 x 1,8, 4 folie, dren do łączenia ze zbiornikiem, 2 paski hydrokoloidowe. | zestaw | 70
7 | Jałowy opatrunek, wykonany z siatkowego poliuretanu (PE) o otwartych porach, ma dużą zdolność odprowadzania płynów, opatrunek wspomaga tworzenie tkanki ziarninowej, stosowany w ranach zakażonych brzusznych, warstwa wewnętrzna dzięki sześciu ramionom zatopionym w folii wspomaga odprowadzanie wydzieliny. | szt. | 10
8 | Jednorazowy element, który łączy urządzenie terapeutyczne z drenem - podkładką w celu dostarczenia-podania płynu do rany. | szt. | 45
Razem
Zamawiający wymaga na czas obowiązywania umowy bezpłatnego użyczenia 5 pomp do terapii podciśnieniowej kompatybilnych z zaoferowanym asortymentem
1. Ilość opakowań należy obliczyć w następujący sposób: wymaganą ilość podzielić przez ilość w opakowaniu Ilość opakowań należy zaokrąglić do pełnych opakowań tak jak będą Zamawiającemu dostarczane w opakowaniu handlowym ,oferując nie mniej niż wymagana 2. W pozycji VAT (%) dopuszcza się wpisanie zamiennie liczbowej lub procentowej wartości stawki podatku VAT.

## Część 54
DZP.381.24A.2022
| Formularz asortymentowo - cenowy | [6 empty] | Załącznik Nr 4,54 do SWZ
Część 54 - Pojemniki histopatologiczne
L. p. | Przedmiot zamówienia | j. m. | Wymagana ilość | Ilość w opakowaniu | Ilość opakowań | Cena jednostkowa netto za opakowanie | Wartość netto ( kol.6xkol.7) | Stawka VAT % | Wartość brutto (kol.8+ kol.9) | Nazwa handlowa/nr.katalogowy/nazwa producenta
1 | 2 | 3 | 4 | 5 | 6 | 7 | 8 | 9 | 10 | 11
1. | Pojemnik chirurgiczny przezroczysty na wycinki histopatologiczne ze szczelnie zakręcaną nakrętką. Pojemność 15-30 ml. | szt | 2000
2. | Pojemnik chirurgiczny przezroczysty na wycinki histopatologiczne ze szczelnie zakręcaną nakrętką. Pojemność 50-80 ml. | szt | 6000
3. | Pojemnik chirurgiczny przezroczysty na wycinki histopatologiczne ze szczelnie zakręcaną nakrętką. Pojemność 100-150 ml. | szt | 6000
4. | Pojemnik chirurgiczny przezroczysty na wycinki histopatologiczne ze szczelnie zakręcaną nakrętką. Pojemność 200-250 ml. | szt | 500
5 | Pojemnik chirurgiczny mleczny na wycinki histopatologiczne ze szczelną pokrywką zamykaną na wcisk (zamykanie posiadające plombę zabezpieczającą). Pojemnik posiadający oznakowanie oraz opisy w języku polskim dotyczące substancji niebezpiecznej (roztwór formaldehydu) Wyżej wymienione oznaczenia naniesione na pojemnik w sposób trwały uniemożliwiający ich usunięcie. Pojemność 1000 ml. | szt | 2000
6 | Pojemnik chirurgiczny mleczny na wycinki histopatologiczne ze szczelną pokrywką zamykaną na wcisk (zamykanie posiadające plombę zabezpieczającą). Pojemnik posiadający oznakowanie oraz opisy w języku polskim dotyczące substancji niebezpiecznej (roztwór formaldehydu). Wyżej wymienione oznaczenia naniesione na pojemnik w sposób trwały uniemożliwiający ich usunięcie. Pojemność 3000 ml. | szt | 1000
7 | Pojemnik chirurgiczny mleczny na wycinki histopatologiczne ze szczelną pokrywką zamykaną na wcisk (zamykanie posiadające plombę zabezpieczającą). Pojemnik posiadający oznakowanie oraz opisy w języku polskim dotyczące substancji niebezpiecznej (roztwór formaldehydu) Wyżej wymienione oznaczenia naniesione na pojemnik w sposób trwały uniemożliwiający ich usunięcie. Pojemność 500 ml. | szt | 400
8 | Pojemnik chirurgiczny mleczny na wycinki histopatologiczne wykonany z polipropylenu ze szczelną pokrywką zamykaną na wcisk (zamykanie posiadające plombę zabezpieczającą). Pojemnik posiada oznakowanie oraz opisy w języku polskim dotyczące substancji niebezpiecznej (roztwór formaldehydu) Wyżej wymienione oznaczenia naniesione na pojemnik w sposób trwały uniemożliwiający ich usunięcie . Pojemność 2300 ml. | szt | 600
9 | Pojemnik chirurgiczny mleczny na wycinki histopatologiczne wykonany z polipropylenu ze szczelną pokrywką zamykaną na wcisk (zamykanie posiadające plombę zabezpieczającą). Pojemnik posiada oznakowanie oraz opisy w języku polskim dotyczące substancji niebezpiecznej (roztwór formaldehydu). Wyżej wymienione oznaczenia naniesione na pojemnik w sposób trwały uniemożliwiający ich usunięcie. Pojemność 5000 ml. | szt | 60
10 | Pojemnik chirurgiczny mleczny na wycinki histopatologiczne wykonany z polipropylenu ze szczelną pokrywką zamykaną na wcisk (zamykanie posiadające plombę zabezpieczającą). Pojemnik posiada oznakowanie oraz opisy w języku polskim dotyczące substancji niebezpiecznej (roztwór formaldehydu). Wyżej wymienione oznaczenia naniesione na pojemnik w sposób trwały uniemożliwiający ich usunięcie. Pojemność 10000 ml. | szt | 20
Razem
1. Ilość opakowań należy obliczyć w następujący sposób: wymaganą ilość podzielić przez ilość w opakowaniu Ilość opakowań należy zaokrąglić do pełnych opakowań tak jak będą Zamawiającemu dostarczane w opakowaniu handlowym ,oferując nie mniej niż wymagana 2. W pozycji VAT (%) dopuszcza się wpisanie zamiennie liczbowej lub procentowej wartości stawki podatku VAT.

## Część 55
DZP.381.24A.2022
| Formularz asortymentowo - cenowy |  |  |  |  | Załącznik Nr 4,55 do SWZ
Część 55 – Zestawy do podaży płynów
L. p. | Przedmiot zamówienia | j. m. | Wymagana ilość | Cena jednostkowa netto za zestaw | Wartość netto ( kol.4xkol.5) | Stawka VAT % | Wartość brutto (kol.6+ kol.7) | Nazwa handlowa/nr.katalogowy/nazwa producenta
1 | 2 | 3 | 4 | 5 | 6 | 7 | 8 | 9
1. | Zestaw onkologiczny kompatybilny z pompą objętościową Fresenius Agilia do leków światłoczułych bez PCV, wykonany z poliuretanu o długości ok. 285 cm, z filtrem 15µm, światłochronna komora kroplowa | zestaw | 7000
2. | Zestaw do infuzji leków niekompatybilnych z PCV , kompatybilny z pompą objętościową Fresenius Agilia, przeźroczysty,wykonany z poliuretanu o długości ok. 285 cm, z filtrem 15um., z zaworem bezigłowym poniżej zacisku chroniący przed niekontrolowanym przepływem | zestaw | 8000
3 | Zestaw do stacjonarnego żywienia dojelitowego służący do połączenia worka z dietą w opakowaniu miękkim typu Pack ze zgłębnikiem. Umożliwia żywienie pacjenta metodą ciągłego wlewu za pomocą pompy. | zestaw | 2000
4 | VL PN00- Sterylny zestaw do przetoczeń/podaży żywienia pozajelitowego , z filtrem 15µm oraz dodatkowym filtrem 1,2 µm antybakteryjnym eliminującym powietrze . Kompatybilny z pompami objętościowymi Volumat Agilia bez lateksu ,o długości ok. 285 cm. | zestaw | 720
5 | VL TR00 –Sterylny zestaw do transfuzji produktów krwi dostępnych w workach. Kompatybilny z pompą objętościową Agilia Volumat, nie zawiera lateksu, o długości ok. 285 cm , z filtrem 200µm. | zestaw | 720
6 | VL ST10 -Sterylny zestaw do przetoczeń/podaży płynów, z filtrem 15µm, kompatybilny z pompami objętościowymi Volumat Agilia , długość drenu min. 285 cm | zestaw | 720
Razem
W pozycji VAT (%) dopuszcza się wpisanie zamiennie liczbowej lub procentowej wartości stawki podatku VAT.

## Część 56
DZP.381.24A.2022
| Formularz asortymentowo - cenowy | [6 empty] | Załącznik Nr 4,56 do SWZ
Część 56 – Podkłady
L. p. | Przedmiot zamówienia | j. m. | Wymagana ilość | Ilość w opakowaniu | Ilość opakowań | Cena jednostkowa netto za opakowanie | Wartość netto ( kol.6xkol.7) | Stawka VAT % | Wartość brutto (kol.8+ kol.9) | Nazwa handlowa/nr.katalogowy/nazwa producenta
1 | 2 | 3 | 4 | 5 | 6 | 7 | 8 | 9 | 10 | 11
1 | Podkład z możliwością przenoszenia pacjenta do 150 kg, z wkładem chłonnym zawierającym superabsorbent , umożliwiający trwałe zatrzymanie płynu w rdzeniu, w rozmiarze 210x80 cm(wkład chłonny 200x60), w kolorze białym; przyjazny dla skóry, z gładkim wkładem chłonnym, pokryty włókniną PP, wzmocniony co umożliwia przenoszenie pacjenta do 150 kg. Chłonność min. 1,5 litra. Zapewnia trwałe zatrzymanie bakterii, w tym MRSA,E.Coli, redukuje zapach. Op.20 szt. | op | 370
2 | Wysokochłonny podkład pod pacjenta na stół operacyjny 100 x 210 cm o właściwościach oddychających z możliwością przenoszenia pacjenta do 170 kg. Podkład złożony z : warstwy wierzchniej wykonanej z miękkiej włókniny, warstwy środkowej w postaci rdzenia chłonnego o gramaturze min. 144 g/m2 oraz warstwy spodniej wykonanej z oddychającego i odpornego na przemakanie laminatu składającego się z zadrukowanej folii PE o gramaturze min. 18 g/m2 oraz włókniny o gramaturze min. 60 g/m2. Rdzeń chłonny wykonany z trzech warstw : dwie zewnętrzne z chłonnej warstwy papierowej oraz środkowa część wykonana z super chłonnego polimeru SAP oraz pulpy chłonnej. | szt | 2000
Razem
1. Ilość opakowań należy obliczyć w następujący sposób: wymaganą ilość podzielić przez ilość w opakowaniu Ilość opakowań należy zaokrąglić do pełnych opakowań tak jak będą Zamawiającemu dostarczane w opakowaniu handlowym ,oferując nie mniej niż wymagana 2. W pozycji VAT (%) dopuszcza się wpisanie zamiennie liczbowej lub procentowej wartości stawki podatku VAT.

## Część 57
DZP.381.24A.2022
| Formularz asortymentowo - cenowy | [6 empty] | Załącznik Nr 4,57 do SWZ
Część 57 - Opatrunek chłonny
L. p. | Przedmiot zamówienia | j. m. | Wymagana ilość | Ilość w opakowaniu | Ilość opakowań | Cena jednostkowa netto za opakowanie | Wartość netto ( kol.6xkol.7) | Stawka VAT % | Wartość brutto (kol.8+ kol.9) | Nazwa handlowa/nr.katalogowy/nazwa producenta
1 | 2 | 3 | 4 | 5 | 6 | 7 | 8 | 9 | 10 | 11
1 | Jałowy opatrunek chłonny zbudowany z 4 warstw materiałów o różnych właściwościach. 1. Warstawa chłonna z miękkiej rozwóknionej celulozy. 2..Warstwa chłonna otoczona cienką włókniną. 3. Warstwa z włókniny przepuszczalna dla powietrza, lecz nie przepuszczająca płynów,. 4. Cały produkt otoczony przez dwuwarstwową włókninę, której warstwa zewnętrzna z hydrofobowych włókien poliamidowych zapobiega przywieraniu opatrunkudo rany, natomiast warstwa wewnętrzna, z włókien celulozowych ma właściwości hydrofilowe. Rozmiar 13,5cm x 25cm | szt. | 400
2 | Jałowy opatrunek chłonny zbudowany z 4 warstw materiałów o różnych właściwościach. 1. Warstawa chłonna z miękkiej rozwóknionej celulozy. 2..Warstwa chłonna otoczona cienką włókniną. 3. Warstwa z włókniny przepuszczalna dla powietrza, lecz nie przepuszczająca płynów,. 4. Cały produkt otoczony przez dwuwarstwową włókninę, której warstwa zewnętrzna z hydrofobowych włókien poliamidowych zapobiega przywieraniu opatrunkudo rany, natomiast warstwa wewnętrzna, z włókien celulozowych ma właściwości hydrofilowe. Rozmiar 20cm x 40cm | szt. | 360
Razem
1. Ilość opakowań należy obliczyć w następujący sposób: wymaganą ilość podzielić przez ilość w opakowaniu Ilość opakowań należy zaokrąglić do pełnych opakowań tak jak będą Zamawiającemu dostarczane w opakowaniu handlowym ,oferując nie mniej niż wymagana 2. W pozycji VAT (%) dopuszcza się wpisanie zamiennie liczbowej lub procentowej wartości stawki podatku VAT.

## Część 58
DZP.381.24A.2022
| Formularz asortymentowo - cenowy | [6 empty] | Załącznik Nr 4,58 do SWZ
Część 58 – Materiały do aparatu ASSOCIATE-DORC
L. p. | Przedmiot zamówienia | j. m. | Wymagana ilość | Ilość w opakowaniu | Ilość opakowań | Cena jednostkowa netto za opakowanie | Wartość netto ( kol.6xkol.7) | Stawka VAT % | Wartość brutto (kol.8+ kol.9) | Nazwa handlowa/nr.katalogowy/nazwa producenta
1 | 2 | 3 | 4 | 5 | 6 | 7 | 8 | 9 | 10 | 11
1 | Kaniula do podawania perfluorowęglowodoru 23G | szt. | 60
2 | Kaniula 23G z końcówką 41G | szt. | 60
Razem
1. Ilość opakowań należy obliczyć w następujący sposób: wymaganą ilość podzielić przez ilość w opakowaniu Ilość opakowań należy zaokrąglić do pełnych opakowań tak jak będą Zamawiającemu dostarczane w opakowaniu handlowym ,oferując nie mniej niż wymagana 2. W pozycji VAT (%) dopuszcza się wpisanie zamiennie liczbowej lub procentowej wartości stawki podatku VAT.

## Część 59
DZP.381.24A.2022
| Formularz asortymentowo - cenowy | [6 empty] | Załącznik Nr 4,59 do SWZ
Część nr 59 – Rurki, cewniki
L. p. | Przedmiot zamówienia | j. m. | Wymagana ilość | Ilość w opakowaniu | Ilość opakowań | Cena jednostkowa netto za opakowanie | Wartość netto ( kol.6xkol.7) | Stawka VAT % | Wartość brutto (kol.8+ kol.9) | Nazwa handlowa/nr.katalogowy/nazwa producenta
1 | 2 | 3 | 4 | 5 | 6 | 7 | 8 | 9 | 10 | 11
1 | Sterylne rurki tracheostomijne z mankietem niskociśnieniowym, nie zawierające lateksu. W całości widoczna w promieniach Rtg. Gładkie zaokrąglone krawędzie. Opakowanie zawiera rurkę, prowadnicę ułatwiającą wprowadzenie, tasiemkę mocującą. Rozmiary 3,5-10mm co 0,5m | szt | 30
2 | Cewnik dotętniczy 18G x 16cm, 20G x 16cm. Rozmiar wskazywany każdorazowo w zamówieniu. | szt | 100
Razem
1. Ilość opakowań należy obliczyć w następujący sposób: wymaganą ilość podzielić przez ilość w opakowaniu Ilość opakowań należy zaokrąglić do pełnych opakowań tak jak będą Zamawiającemu dostarczane w opakowaniu handlowym ,oferując nie mniej niż wymagana 2. W pozycji VAT (%) dopuszcza się wpisanie zamiennie liczbowej lub procentowej wartości stawki podatku VAT.

## Część 60
DZP.381.24A.2022
| Formularz asortymentowo - cenowy | [6 empty] | Załącznik Nr 4,60 do SWZ
Część 60 - Bezigłowy system infuzyjny
L. p. | Przedmiot zamówienia | j. m. | Wymagana ilość | Ilość w opakowaniu | Ilość opakowań | Cena jednostkowa netto za opakowanie | Wartość netto ( kol.6xkol.7) | Stawka VAT % | Wartość brutto (kol.8+ kol.9) | Nazwa handlowa/nr.katalogowy/nazwa producenta
1 | 2 | 3 | 4 | 5 | 6 | 7 | 8 | 9 | 10 | 11
1 | Bezigłowy system infuzyjny, Transparentna obudowa z niebieskim elementem wewnętrznym do oznakowania lini infuzyjnej. Prosta droga przepływu przez membrane. Niebieska membrana nie wystająca poza obudowę. Połączenia luer lock i luer slip. Zastawka bez drenu. Przepływy 1 PSI: 360 ml/min., 3 PSI: 600 ml/min., 5 PSI: 750 ml/min. Nie zawiera latexu. Nie zawiera DEHP. Bez PCV. Możliwość wielokrotnej dezynfekcji. Potwierdzona badaniami możliwość 7 dniowego użytkowania jednej zastawki, do 200 dostępów. Badanie kliniczne potwierdzające możliwość użytkowania do 7 dni | szt. | 49000
1. Ilość opakowań należy obliczyć w następujący sposób: wymaganą ilość podzielić przez ilość w opakowaniu Ilość opakowań należy zaokrąglić do pełnych opakowań tak jak będą Zamawiającemu dostarczane w opakowaniu handlowym ,oferując nie mniej niż wymagana 2. W pozycji VAT (%) dopuszcza się wpisanie zamiennie liczbowej lub procentowej wartości stawki podatku VAT.

## Część 61
DZP.381.24A.2022
| Formularz asortymentowo - cenowy | [6 empty] | Załącznik Nr 4,61 do SWZ
Część 61 - Porty naczyniowe
L. p. | Przedmiot zamówienia | j. m. | Wymagana ilość | Ilość w opakowaniu | Ilość opakowań | Cena jednostkowa netto za opakowanie | Wartość netto ( kol.6xkol.7) | Stawka VAT % | Wartość brutto (kol.8+ kol.9) | Nazwa handlowa/nr.katalogowy/nazwa producenta
1 | 2 | 3 | 4 | 5 | 6 | 7 | 8 | 9 | 10 | 11
1 | Pojedyńczy, niskoprofilowy, tytanowy port naczyniowy z poliuretanowym cewnikiem 6.6 Fr i prowadnikiem 7 Fr. | szt. | 380
1. Ilość opakowań należy obliczyć w następujący sposób: wymaganą ilość podzielić przez ilość w opakowaniu Ilość opakowań należy zaokrąglić do pełnych opakowań tak jak będą Zamawiającemu dostarczane w opakowaniu handlowym ,oferując nie mniej niż wymagana 2. W pozycji VAT (%) dopuszcza się wpisanie zamiennie liczbowej lub procentowej wartości stawki podatku VAT.

## Część 62
DZP.381.24A.2022
| Formularz asortymentowo - cenowy | [6 empty] | Załącznik Nr 4,62 do SWZ
Część 62 – Proszkowy system hemostatyczny
L. p. | Przedmiot zamówienia | j. m. | Wymagana ilość | Ilość w opakowaniu | Ilość opakowań | Cena jednostkowa netto za opakowanie | Wartość netto ( kol.6xkol.7) | Stawka VAT % | Wartość brutto (kol.8+ kol.9) | Nazwa handlowa/nr.katalogowy/nazwa producenta
1 | 2 | 3 | 4 | 5 | 6 | 7 | 8 | 9 | 10 | 11
1 | Polisacharydowy czynnik hemostatyczny; złożony z cząsteczek z zmodyfikowanego polimeru, uzyskiwanego z oczyszczonej skrobii roślinnej; pełna absorpcja produktu w ciągu kilku dni tj. nie więcej niż 9 dni; proszek wraz z aplikatorem; 1g | szt. | 200
1. Ilość opakowań należy obliczyć w następujący sposób: wymaganą ilość podzielić przez ilość w opakowaniu Ilość opakowań należy zaokrąglić do pełnych opakowań tak jak będą Zamawiającemu dostarczane w opakowaniu handlowym ,oferując nie mniej niż wymagana 2. W pozycji VAT (%) dopuszcza się wpisanie zamiennie liczbowej lub procentowej wartości stawki podatku VAT.

## Część 63
DZP.381.24A.2022
| Formularz asortymentowo - cenowy | [6 empty] | Załącznik Nr 4,63 do SWZ
Część 63 – Klej tkankowy
L. p. | Przedmiot zamówienia | j. m. | Wymagana ilość | Ilość w opakowaniu | Ilość opakowań | Cena jednostkowa netto za opakowanie | Wartość netto ( kol.6xkol.7) | Stawka VAT % | Wartość brutto (kol.8+ kol.9) | Nazwa handlowa/nr.katalogowy/nazwa producenta
1 | 2 | 3 | 4 | 5 | 6 | 7 | 8 | 9 | 10 | 11
1 | Preparat złożony z 45% wołowej oczyszczonej albuminy surowiczej (BSA) oraz z niewielkiej ilości glutaraldehydu. Postać gotowej do użycia strzykawki dwukomorowej. Pojemność 2ml. | szt. | 5
2 | Aplikator 27cm do kleju tkankowego opisanego w pozycji 1. | szt. | 10
Razem
1. Ilość opakowań należy obliczyć w następujący sposób: wymaganą ilość podzielić przez ilość w opakowaniu Ilość opakowań należy zaokrąglić do pełnych opakowań tak jak będą Zamawiającemu dostarczane w opakowaniu handlowym ,oferując nie mniej niż wymagana 2. W pozycji VAT (%) dopuszcza się wpisanie zamiennie liczbowej lub procentowej wartości stawki podatku VAT.

## Część 64
DZP.381.24A.2022
| Formularz asortymentowo - cenowy | [6 empty] | Załącznik Nr 4,64 do SWZ
Część 64 – Gąbka żelatynowa
L. p. | Przedmiot zamówienia | j. m. | Wymagana ilość | Ilość w opakowaniu | Ilość opakowań | Cena jednostkowa netto za opakowanie | Wartość netto ( kol.6xkol.7) | Stawka VAT % | Wartość brutto (kol.8+ kol.9) | Nazwa handlowa/nr.katalogowy/nazwa producenta
1 | 2 | 3 | 4 | 5 | 6 | 7 | 8 | 9 | 10 | 11
1 | Gąbka żelatynowa, opatrunek 80 x 50 x 1mm | szt. | 600
1. Ilość opakowań należy obliczyć w następujący sposób: wymaganą ilość podzielić przez ilość w opakowaniu Ilość opakowań należy zaokrąglić do pełnych opakowań tak jak będą Zamawiającemu dostarczane w opakowaniu handlowym ,oferując nie mniej niż wymagana 2. W pozycji VAT (%) dopuszcza się wpisanie zamiennie liczbowej lub procentowej wartości stawki podatku VAT.

## Część 65
DZP.381.24A.2022
| Formularz asortymentowo - cenowy | [6 empty] | Załącznik Nr 4,65 do SWZ
Część 65 – Opatrunki na rany
L. p. | Przedmiot zamówienia | j. m. | Wymagana ilość | Ilość w opakowaniu | Ilość opakowań | Cena jednostkowa netto za opakowanie | Wartość netto ( kol.6xkol.7) | Stawka VAT % | Wartość brutto (kol.8+ kol.9) | Nazwa handlowa/nr.katalogowy/nazwa producenta
1 | 2 | 3 | 4 | 5 | 6 | 7 | 8 | 9 | 10 | 11
1 | Jałowy wodoodporny opatrunek do ran pooperacyjnych, zawiera w części centralnej materiał chłonny ze srebrem jonowym, który wchłania i zatrzymuje wysięk, przekształcając go w miękki żel. Rozmiar 9cm x 25cm (±1cm) | szt. | 40
2 | Jałowy, hydrowłóknisty opatrunek z dodatkiem jonów Ag. Rozmiar 5cm x 5cm (±0,5cm) | szt. | 750
Razem
1. Ilość opakowań należy obliczyć w następujący sposób: wymaganą ilość podzielić przez ilość w opakowaniu Ilość opakowań należy zaokrąglić do pełnych opakowań tak jak będą Zamawiającemu dostarczane w opakowaniu handlowym ,oferując nie mniej niż wymagana 2. W pozycji VAT (%) dopuszcza się wpisanie zamiennie liczbowej lub procentowej wartości stawki podatku VAT.

## Część 66
DZP.381.24A.2022
| Formularz asortymentowo - cenowy | [6 empty] | Załącznik Nr 4,66 do SWZ
Część 66 – Opaski, kompresy
L. p. | Przedmiot zamówienia | j. m. | Wymagana ilość | Ilość w opakowaniu | Ilość opakowań | Cena jednostkowa netto za opakowanie | Wartość netto ( kol.6xkol.7) | Stawka VAT % | Wartość brutto (kol.8+ kol.9) | Nazwa handlowa/nr.katalogowy/nazwa producenta
1 | 2 | 3 | 4 | 5 | 6 | 7 | 8 | 9 | 10 | 11
1 | Opaska dziana lub tkana, podtrzymująca, wykonana z poliamidu i wiskozy, o szer. 6cm, opak. 4mb-5mb | szt. | 2400
2 | Opaska podtrzymująca, bezlateksowa, samoprzylepna, o szer. 8cm x 4-5m | szt. | 1500
3 | Opaska podtrzymująca, bezlateksowa, samoprzylepna, o szer. 5-6cm x 4-5m | szt. | 500
4 | Kompresy gazowe 10cm x 10cm jałowe, opak. 2 szt. | op | 2400
5 | Kompresy gazowe 10cm x 10cm jałowe, opak. 10 szt. | op | 93000
6 | Kompresy gazowe 7-8cm x 7-8cm jałowe, opak. 2 szt. | op | 12000
7 | Kompresy gazowe 7-8cm x 7-8cm jałowe, opak. 10 szt. | op | 6600
8 | Kompresy gazowe 5-6cm x 5-6cm jałowe, opak. 2 szt. | op | 11000
Razem
1. Ilość opakowań należy obliczyć w następujący sposób: wymaganą ilość podzielić przez ilość w opakowaniu Ilość opakowań należy zaokrąglić do pełnych opakowań tak jak będą Zamawiającemu dostarczane w opakowaniu handlowym ,oferując nie mniej niż wymagana 2. W pozycji VAT (%) dopuszcza się wpisanie zamiennie liczbowej lub procentowej wartości stawki podatku VAT.

## Część 67
DZP.381.24A.2022
| Formularz asortymentowo - cenowy | [6 empty] | Załącznik Nr 4,67 do SWZ
Część 67 - Noże do przeszczepu warstwowego tylnego i przedniego rogówki do ultra cienkiego DSAEK
L. p. | Przedmiot zamówienia | j. m. | Wymagana ilość | Ilość w opakowaniu | Ilość opakowań | Cena jednostkowa netto za opakowanie | Wartość netto ( kol.6xkol.7) | Stawka VAT % | Wartość brutto (kol.8+ kol.9) | Nazwa handlowa/nr.katalogowy/nazwa producenta
1 | 2 | 3 | 4 | 5 | 6 | 7 | 8 | 9 | 10 | 11
1 | Głowice jednorazowe do sztucznej komory – rozmiar 50,90,110,130,300,350 mikrometrów | szt. | 40
2 | Jednorazowe kapturki do tonometru Pascal | szt. | 960
Razem
1. Ilość opakowań należy obliczyć w następujący sposób: wymaganą ilość podzielić przez ilość w opakowaniu Ilość opakowań należy zaokrąglić do pełnych opakowań tak jak będą Zamawiającemu dostarczane w opakowaniu handlowym ,oferując nie mniej niż wymagana 2. W pozycji VAT (%) dopuszcza się wpisanie zamiennie liczbowej lub procentowej wartości stawki podatku VAT.

## Część 68
DZP.381.24A.2022
| Formularz asortymentowo - cenowy | [6 empty] | Załącznik Nr 4,68 do SWZ
Część 68 – Opatrunki do terapii podciśnieniowej
TABELA 1
L. p. | Przedmiot zamówienia | j. m. | Wymagana ilość | Ilość w opakowaniu | Ilość opakowań | Cena jednostkowa netto za opakowanie | Wartość netto ( kol.6xkol.7) | Stawka VAT % | Wartość brutto (kol.8+ kol.9) | Nazwa handlowa/nr.katalogowy/nazwa producenta
1 | 2 | 3 | 4 | 5 | 6 | 7 | 8 | 9 | 10 | 11
1 | Jałowy opatrunek o wymiarach (11x8x1,8) 2szt, wykonany z siatkowego poliuretanu (PE ), o otwartych porach, ma dużą zdolność odprowadzania płynów, wspomaga tworzenie tkanki ziarninowej, stosowany w ranach zakażonych, Rozmiar porów 400-600 mikronów umożliwia podanie płynu do dna rany, dren- podkładka ssąco płucząca umożliwia odsysanie i płukanie rany | szt | 30
2 | Jałowy opatrunek o wymiarach (17x15x1,8) 2 szt, wykonany z siatkowego poliuretanu (PE ), o otwartych porach, ma dużą zdolność odprowadzania płynów, wspomaga tworzenie tkanki ziarninowej, stosowany w ranach zakażonych, Rozmiar porów 400-600 mikronów umożliwia podanie płynu do dna rany, dren- podkładka ssąco płucząca umożliwia odsysanie i płukanie rany | szt | 30
3 | Jałowy opatrunek o wymiarach (26x15x1,8) 2 szt, wykonany z siatkowego poliuretanu (PE ), o otwartych porach, ma dużą zdolność odprowadzania płynów, wspomaga tworzenie tkanki ziarninowej, stosowany w ranach zakażonych, Rozmiar porów 400-600 mikronów umożliwia podanie płynu do dna rany,2 dreny - podkładki, jedna ssąca umożliwia odsysanie, druga płucząca umożliwia płukanie rany | szt | 10
Razem
1. Ilość opakowań należy obliczyć w następujący sposób: wymaganą ilość podzielić przez ilość w opakowaniu Ilość opakowań należy zaokrąglić do pełnych opakowań tak jak będą Zamawiającemu dostarczane w opakowaniu handlowym ,oferując nie mniej niż wymagana 2. W pozycji VAT (%) dopuszcza się wpisanie zamiennie liczbowej lub procentowej wartości stawki podatku VAT.
TABELA 2
L. p. | Przedmiot zamówienia | j. m. | Wymagana ilość urządzeń na 24 miesiące | Cena netto/ 1 miesiąc | Wartość netto na okres 24 miesięcy | Stawka VAT % | Podatek kwota | Wartość brutto | Nazwa handlowa/nr.katalogowy/nazwa producenta/ typ /model
1 | 2 | 3 | 4 | 5 | 6 | 7 | 8 | 9 | 10
2 | Opłata za dzierżawę 3 sztuk pomp do terapii podcisnieniowej z możliwością płukania kompatybilnych z zaoferowanym asortymentem( opis zgodnie z załącznikiem część 68a) | 1 m-c czynszu | 3
| Cena ofertowa w części 2 to suma z Tabeli 1 i z Tabeli 2 | Wartość netto Tabela 1( kol.8) + Tabela 2 (kol.6) |  | Stawka VAT % | Wartość brutto Tabela 1( kol.10) + Tabela 2 (kol.9)

## Część 68a
DZP.381.24A.2022 |  |  |  |  | Załącznik Nr 4,68a do SWZ
ZESTAWIENIE PARAMETRÓW TECHNICZNYCH OFEROWANEGO PRZEDMIOTU ZAMÓWIENIA
Pompy do terapii podciśnieniowej z funkcją płukania rany – 3 szt.
Producent:……................................... Nazwa i typ: .................................................
| L.P. | Opis parametru, funkcji | Wymagana wartość | Wartość oferowana przez Wykonawcę
| 1 | Urządzenia fabrycznie nowe, rok produkcji nie wcześniej niż 2021 | TAK | TAK/NIE*
Podać ……
| 2 | Urządzenie do podciśnieniowej terapii ran , wytwarzające ujemne ciśnienie mierzone w ranie o wartości od 25-200mm/Hg z możliwością cyklicznego automatycznego płukania leczonej rany. Urządzenie przeznaczone do pracy na stanowisku stacjonarnym jak i do pracy mobilnej | TAK | TAK/NIE*
i w zastosowaniach regionalnych
| 3 | Waga do 3,5 kg | TAK | TAK/NIE*
| 4 | Możliwość zmiany ciśnienia co 25 mm/HG. Zasilanie sieciowe 230 v 50 Hz | TAK | TAK/NIE*
|  | Mozliwość ustawienia i ciągłego wyświetlania na ekranie pomiaru wartości wyjściowej wraz | TAK | TAK/NIE*
| 5 | Możliwość zastosowania terapii ciągłej lub przerywanej z regulacją czasu pracy i przerwy w zależności od leczonej rany
| 6 | Możliwość regulacji natężenia niskie, średnie, wysokie (prędkość z jaką osiągane jest ciśnienie docelowe w ranie) | TAK | TAK/NIE*
| 7 | Możliwość wyboru co najmniej dwóch funkcji VAC, VAC z płukaniem | TAK | TAK/NIE*
| 8 | Funkcja podawania i pozostawienia płynu w ranie(namaczanie opatrunku) można regulować od 1 sekundy do 30 minut. Czas stosowania podciśnienia pomiędzy płukaniem od 3 min. do 12 godz. Objętość podawanego płynu od 6 ml do 500 ml z odstępem o różnych wartościach | TAK | TAK/NIE*
| 9 | Funkcja asystenta podawania płynu automatycznie lub możliwość ustawienia ręcznego ilości podawanego płynu | TAK | TAK/NIE*
| 10 | Możliwość prowadzenia terapii przez 24 godziny. Posiada wskaźnik naładowania baterii | TAK | TAK/NIE*
| 11 | Bateria wewnętrzną działającą w potrzebie przez ok. 6 godziny | TAK | TAK/NIE*
| 12 | Wbudowane ostrzeżenia i alarmy włączające się w razie nieprawidłowości wynikającymi ze strony opatrunku, drenu, wydzieliny, kanistra, akumulatora: - ostrz. o niskim naładowaniu akumulatora - alarm krytycznego stanu akumulatora - akumulator rozładowany - alarm dot. pełnego zbiornika, pustego worka/butelki z roztworem, braku podłączenia kasety do płukania -braku aktywności systemu terapeutycznego - alarm błędu systemu - alarm temperatury wewnętrznej, - alarm odchyleń ciśnienia i przerwania terapii, - alarm niskiego ciśnienia - brak płynu do płukania, maksymalnego napełnienia zbiornika, - nieszczelności w systemie ter. VAC lub przerwanie terapii - niedrożności syst. VAC i VAC z płukaniem - terminu serwisowania i kontroli urządzenia | TAK | TAK/NIE*
| 13 | Ekran dotykowy z językiem polskim umożliwiający sterowanie urządzeniem z instrukcją obsługi w języku polskim. Możliwość ustawienia blokady przed przypadkowymi zmianami parametrów lub wyłączeniem | TAK | TAK/NIE*
| 14 | Opcjonalne zaprogramowane ustawienia terapii według rodzaju rany ułatwia konfigurację | TAK | TAK/NIE*
| 15 | Wbudowana pamięć pozwalająca na zapis całej terapii leczonego pacjenta, wbudowany port USB, SD card i umożliwiający eksport zapisanych danych terapii prowadzonych u pacjenta | TAK | TAK/NIE*
| 16 | System kontroli i automatycznej regulacji poziomu podciśnienia bezpośrednio w ranie
| 17 | Funkcja dziennik, umożliwia rejestrowanie liczby elementów opatrunku umieszczonych w ranie, wymiany zbiornika
| 18 | Funkcja wykrywania nieszczelności prowadzących do utraty ciśnienia
| 19 | Funkcja kontroli napełniania, cyklu i nasiąkania.
| 20 | Funkcja obrazowania ran ułatwiające rejestrowanie pacjenta
| 21 | Funkcja trybu nocnego powoduje przyciemnienie ekranu, wyłączana automatycznie w przypadku wystąpienia alarmu (włącza się automatycznie po około 2 min)
| 22 | Funkcja blokady ekranu
| 23 | Uchwyt na powieszenie zbiornika, worka lub kroplówki z płynem do płukania Uchwyt do przenoszenia Uchwyt do mocowania na stojaku lub łóżku
| 24 | Możliwość bezpiecznego zamocowania urządzenia na stojaku kroplówki i/lub na poręczy łóżka
| 25 | Możliwość podłączenia zbiorników 300ml, 500ml i 1000ml
* niewłaściwe skreślić lub właściwe zaznaczyć

## Część 69
DZP.381.24A.2022
| Formularz asortymentowo - cenowy | [6 empty] | Załącznik Nr 4,69 do SWZ
Część 69 – Maseczka z gumką
L. p. | Przedmiot zamówienia | j. m. | Wymagana ilość | Ilość w opakowaniu | Ilość opakowań | Cena jednostkowa netto za opakowanie | Wartość netto ( kol.6xkol.7) | Stawka VAT % | Wartość brutto (kol.8+ kol.9) | Nazwa handlowa/nr.katalogowy/nazwa producenta
1 | 2 | 3 | 4 | 5 | 6 | 7 | 8 | 9 | 10 | 11
1 | Maska chirurgiczna z gumkami, niesterylna, kolor niebieski lub zielony, trójwarstwowa, pełnobarierowa, mocowana gumkami, warstwa twarzowa nie posiadająca mikrowłosków, wyposażona w sztywnik, zapewniający łatwe dopasowanie się maski do kształtu twarzy. Typ II R. | szt. | 1400000
1. Ilość opakowań należy obliczyć w następujący sposób: wymaganą ilość podzielić przez ilość w opakowaniu Ilość opakowań należy zaokrąglić do pełnych opakowań tak jak będą Zamawiającemu dostarczane w opakowaniu handlowym ,oferując nie mniej niż wymagana 2. W pozycji VAT (%) dopuszcza się wpisanie zamiennie liczbowej lub procentowej wartości stawki podatku VAT.

## Część 70
DZP.381.24A.2022
| Formularz asortymentowo - cenowy | [6 empty] | Załącznik Nr 4,70 do SWZ
Część 70 – Zestawy przedłużające, korki
L. p. | Przedmiot zamówienia | j. m. | Wymagana ilość | Ilość w opakowaniu | Ilość opakowań | Cena jednostkowa netto za opakowanie | Wartość netto ( kol.6xkol.7) | Stawka VAT % | Wartość brutto (kol.8+ kol.9) | Nazwa handlowa/nr.katalogowy/nazwa producenta
1 | 2 | 3 | 4 | 5 | 6 | 7 | 8 | 9 | 10 | 11
1 | Korek dezynfekcyjny zawierający 70% alkohol izopropylowy (IPA), obudowa w kolorze pomarańczowym, sterylny, dodatkowy aplikator umożliwiający sterylne podłączenie bez możliwości kontaminacji obudowy koreczka przed podłączeniem | szt. | 25000
2 | Wielodostępowy system składający się z sześciu łączników, umożliwiający podłączenie co najmniej 6 drenów. Łączniki ułożone na rampie równolegle i symetrycznie po trzy łączniki z każdej strony. Łączniki charakteryzujące się całkowicie prostą drogą przepływu i minimalną przestrzenią martwą dzięki zastosowaniu wewnętrznej stożkowej kaniuli i podzielnej membrany. Każdy z łączników wyposażony w zastawkę antyzwrotną uniemożliwiającą cofanie i mieszanie się płynów. Długość całego systemu maksymalnie 10 cm, objętość wypełnienia 0,75 ml. Końcówka rampy przystosowana do końcówek LUER LOCK, z jednej strony końcówka rotacyjna z drugiej zakończenie z zastawką zwrotną. Przy odłączaniu strzykawki, pompy ciśnieniowej neutralne ciśnienie, bez efektu zasysania krwi. | szt. | 1000
3 | Zestaw przedłużający z dwoma bezigłowymi zaworami dostępu naczyniowego, do wielokrotnego kontaktu z krwią, lipidami, chemioterapeutykami, chlorheksydyną i alkoholami, z podwójnym przedłużaczem. Długość zestawu około 10 cm, z dwoma zaciskami ślizgowymi, o objętości wypełnienia 0,35 ml, średnica drenu 1,2 mm. Dreny zakończone zaworami bezigłowymi kompatybilnymi z końcówką luer i luer lock , o przepływie min. 165 ml/min. możliwość podłączenia u pacjenta przez 700 aktywacji (użyć). Długość robocza zaworu 2-2,5 cm, długość całkowita 3,3 cm. Łącznik posiada przeźroczystą obudowę, zawór w postaci bezbarwnej, jednoelementowej, silikonowej membrany z gładką powierzchnią do dezynfekcji (jednorodna materiałowo powierzchnia styku końcówki Luer), prosty tor przepływu i minimalna przestrzeń martwa - max.0.04 ml, zapewniany przez wewnętrzną stożkową kaniulę. Wnętrze z jedną ruchomą częścią, pozbawione części mechanicznych i metalowych. Dostosowany do użytku z krwią, tłuszczami, alkoholami, chlorheksydyną, oraz lekami chemioterapeutycznymi. o wytrzymałości na ciśnienie zwrotne i ciśnienie płynu iniekcyjnego min. 60 psi. Zawór o neutralnym ciśnieniu bez względu na sekwencję klemowania. | szt. | 500
4 | Zestaw przedłużający z bezigłowym zaworem dostępu naczyniowego, do wielokrotnego kontaktu z krwią, lipidami, chemioterapeutykami, chlorheksydyną i alkoholami, z potrójnym przedłużaczem. Długość zestawu około 15 cm, z czterema zaciskami zatrzaskowymi. Zestaw o objętości wypełnienia 1,3 ml. Każdy z przedłużaczy zakończony zaworem bezigłowym. Zawór bezigłowy o przepływie min. 165 ml/min. i możliwości podłączenia u pacjenta przez 700 aktywacji. Długość robocza zaworu 2-2,5 cm, długość całkowita 3,3 cm. Łącznik posiada przeźroczystą obudowę, zawór w postaci bezbarwnej, jednoelementowej, silikonowej membrany z gładką powierzchnią do dezynfekcji (jednorodna materiałowo powierzchnia styku końcówki Luer), prosty tor przepływu i minimalna przestrzeń martwa - max.0.04 ml, zapewniany przez wewnętrzną stożkową kaniulę. Wnętrze z jedną ruchomą częścią, pozbawione części mechanicznych i metalowych. Dostosowany do użytku z krwią, tłuszczami, alkoholami, chlorheksydyną, oraz lekami chemioterapeutycznymi. o wytrzymałości na ciśnienie zwrotne i ciśnienie płynu iniekcyjnego min. 60 psi. Zawór o neutralnym ciśnienieniu bez względu na sekwencję klemowania. Wejście donaczyniowe zabezpieczone protektorem. Sterylny, jednorazowy, pakowany pojedynczo, na każdym opakowaniu nadruk nr serii i daty ważności. Okres ważności min. 12 m-cy od daty dostawy. Do oferty należy dołączyć badania in vitro potwierdzające mniejszy transfer bakterii do światła cewnika w porównaniu do innych rozwiązań Wejście od strony dostępu naczyniowego zabezpieczone protektorem. na końcu linii łącznik obrotowy. | szt. | 500
Razem
1. Ilość opakowań należy obliczyć w następujący sposób: wymaganą ilość podzielić przez ilość w opakowaniu Ilość opakowań należy zaokrąglić do pełnych opakowań tak jak będą Zamawiającemu dostarczane w opakowaniu handlowym ,oferując nie mniej niż wymagana 2. W pozycji VAT (%) dopuszcza się wpisanie zamiennie liczbowej lub procentowej wartości stawki podatku VAT.

## Część 71
DZP.381.24A.2022
| Formularz asortymentowo - cenowy | [6 empty] | Załącznik Nr 4,71 do SWZ
Część 71 – Wyroby medyczne jednorazowe VII
L. p. | Przedmiot zamówienia | j. m. | Wymagana ilość | Ilość w opakowaniu | Ilość opakowań | Cena jednostkowa netto za opakowanie | Wartość netto ( kol.6xkol.7) | Stawka VAT % | Wartość brutto (kol.8+ kol.9) | Nazwa handlowa/nr.katalogowy/nazwa producenta
1 | 2 | 3 | 4 | 5 | 6 | 7 | 8 | 9 | 10 | 11
1 | Palster do mocowania pojedynczego cewnika pępowinowego z możliwoscią wielokrotnego przyklejania i odklejania cześci trzymającej cewnik, zamocowany do skóry za pomocą plastra hydrokoloidowego | szt | 40
2 | Plasty hydrokoloideowe ochronne dla wcześniaków wspomagający proces wentylacji z użyciem maski CPAP z możliwością stosowania do 5 dni. Do wyboru rozmiar mały i duży | szt | 100
3 | Oliwki uszne do posiadanego przez Zamawijącego aparatu OtoReed OAE-aER eartip | szt | 1600
4 | Dwuczęściowe okularki chroniące oczy dziecka podczas fototerapii, wykonane z pianki pokrytej delikatnym, przyjaznym dla skóry materiałem (bawełna + welur), od strony oczu w kolorze czarnym, składające się z części tylnej o nieregularnym kształcie, dopasowującej się do obwodu głowy. Dostępne rozmiary: 1: długość 23cm +/- 0,5cm, szerokość 8,5cm +/- 0,5cm, część przednia ukształtowa na oczy, długość 9,0-9,5cm; 2: długość 23cm +/- 0,5cm, szerokość 8,5cm +/- 0,5cm), część przednia ukształtowa na oczy, długość 12,0-12,5cm; 3: długość 23cm +/- 0,5cm, szerokość 8,5cm +/- 0,5cm, część przednia ukształtowa na oczy, długość 16,5-17,0cm całość łączona na rzepy. Pakowane pojedynczo | szt | 960
5 | Resuscytator jednorazowy - Worek samorozprężalny jednorazowego użytku wykonany z PCV dla dzieci wyrównujący siłę uciśnieć poj. 550 ml, w zestawie z rezerwuarem tlenu 1600 ml, Przewodem połączeniowym do tlenu o długości 2,1 m Maska twarzowa 2 Zawór ciśnieniowy 40 cm H 2 O lub Worek samorozprężalny jednorazowego użytku wykonany z PCV dla dzieci/niemowląt wyrównujący siłę uciśnieć poj. 280 ml w zestawie z rezerwuarem tlenu 1600 ml, Przewodem połączeniowym do tlenu o długości 2,1 m, Maska twarzowa 1, Zawór ciśnieniowy 40cmH2O | szt | 50
6 | Dren do pompy strzykawkowej wykonany z PCV bez zawartości DEHP i lateksu o minimalnej objetości wypełnienia, średnica drenu 3,0x4,1mm , długość 140cm, zakończony końcówkami luer lock | szt | 1000
7 | Rurka nosowo-gardłowa wykonana z miękkiego termoplastycznego PCV z zabezpieczeniem przed całkowitym wsunięciem do nosogardzieli, silikonowana, bez lateksu i ftalanów . Rozmiary do wyboru 2,5; 3,0; 3,5; 4,0 | szt | 50
8 | Przyrząd typu Spike lub Chemo-Aide do rozpuszczania i pobierania leków cytostatycznych (strzykawka) z małej fiolki z bolcem długości mikro, z filtrem aerozolowym 0,2μm i filtrem cząsteczkowym 5μm, sterylny. | szt | 1000
9 | Strzykawka jednorazowego użytku o pojemności 3ml, 3-częściowa typu Luer-Lock, sterylna. Strzykawka musi mieć stożek usytuowany centralnie, przeźroczysty cylinder, pierścień ograniczający wysuwanie się tłoka, podziałkę skali rozszerzoną, nieścieralną, dobrze czytelną, wycechowaną w mililitrach, bezlateksowy gumowy tłok. | szt | 1600
10 | Strzykawka jednorazowego użytku o pojemności 5ml, 3-częściowa typu Luer-Lock, sterylna. Strzykawka musi mieć stożek usytuowany centralnie, przeźroczysty cylinder, pierścień ograniczający wysuwanie się tłoka, podziałkę skali rozszerzoną, nieścieralną, dobrze czytelną, wycechowaną w mililitrach, bezlateksowy gumowy tłok. | szt | 1000
11 | Strzykawka jednorazowego użytku o pojemności 10ml, 3-częściowa typu Luer-Lock, sterylna. Strzykawka musi mieć stożek usytuowany centralnie, przeźroczysty cylinder, pierścień ograniczający wysuwanie się tłoka, podziałkę skali rozszerzoną, nieścieralną, dobrze czytelną, wycechowaną w mililitrach, bezlateksowy gumowy tłok. | szt. | 1200
12 | Strzykawka jednorazowego użytku o pojemności 20ml, 3-częściowa typu Luer-Lock, sterylna. Strzykawka musi mieć stożek usytuowany centralnie, przeźroczysty cylinder, pierścień ograniczający wysuwanie się tłoka, podziałkę skali rozszerzoną, nieścieralną, dobrze czytelną, wycechowaną w mililitrach, bezlateksowy gumowy tłok. | szt | 9000
13 | Strzykawka jednorazowego użytku o pojemności 30ml, 3-częściowa typu Luer-Lock, sterylna. Strzykawka musi mieć stożek usytuowany centralnie, przeźroczysty cylinder, pierścień ograniczający wysuwanie się tłoka, podziałkę skali nieścieralną, dobrze czytelną, wycechowaną w mililitrach, bezlateksowy gumowy tłok. | szt | 5000
14 | Strzykawka jednorazowego użytku o pojemności 50ml, 3-częściowa typu Luer-Lock, sterylna. Strzykawka musi mieć stożek usytuowany centralnie, przeźroczysty cylinder, pierścień ograniczający wysuwanie się tłoka, podziałkę skali rozszerzoną, nieścieralną, dobrze czytelną, wycechowaną w mililitrach, bezlateksowy gumowy tłok. | szt | 14025
15 | Torba na wymioty przeźroczysta ze skalą pomiarową i uchwytem dostosowanym do kształtu twarzy i zapewniającym łatwe zamknięcie | szt | 14000
16 | Jałowy filtr do ssaka New Askir 30 | szt | 40
17 | Podkład bibułowy 2-warstwowy podfoliowany 38 x 50cm (80 szt. w rolce) niebieski | szt | 300
18 | Jednoczęściowa opaska do mocowania rurki tracheostomijnej wykonana z pianki pokrytej delikatnym, przyjaznym dla skóry materiałem (bawełna + welur), kolor kremowy, otwór w tylnej części opaski, dostępne w rozmiarach dla dorosłych, dzieci i noworodków. Pakowane pojedynczo | szt | 100
19 | Przezroczyste jałowe pojemniki z tworzywa z wyraźnie oznaczoną skalą co 1ml, przeznaczone do wygodnego pobierania próbek śluzu. W zestawie dodatkowa zakręcana pokrywka dla bezpiecznego i wygodnego transportu oraz bezlateksowy dren i etykieta identyfikacyjna pojemność 40ml | szt | 100
20 | Wąsy tlenowe dla noworodków | szt | 200
Razem
1. Ilość opakowań należy obliczyć w następujący sposób: wymaganą ilość podzielić przez ilość w opakowaniu Ilość opakowań należy zaokrąglić do pełnych opakowań tak jak będą Zamawiającemu dostarczane w opakowaniu handlowym ,oferując nie mniej niż wymagana 2. W pozycji VAT (%) dopuszcza się wpisanie zamiennie liczbowej lub procentowej wartości stawki podatku VAT.

## Część 72
DZP.381.24A.2022
| Formularz asortymentowo - cenowy | [6 empty] | Załącznik Nr 4,72 do SWZ
Część 72 - Wyroby medyczne do operacji powiek i oczodołu
L. p. | Przedmiot zamówienia | j. m. | Wymagana ilość | Ilość w opakowaniu | Ilość opakowań | Cena jednostkowa netto za opakowanie | Wartość netto ( kol.6xkol.7) | Stawka VAT % | Wartość brutto (kol.8+ kol.9) | Nazwa handlowa/nr.katalogowy/nazwa producenta
1 | 2 | 3 | 4 | 5 | 6 | 7 | 8 | 9 | 10 | 11
1 | Sonda do podwieszania mięśni powiek wykonana z silikonowej rurki, dołączonych do jej końców metalowych giętkich prowadnic. | kpl | 4
2 | Osłona gałki ocznej jednorazowego użytku | szt. | 12
3 | Bioceramiczny implant gałki ocznej z siateczką, średnica 18mm | szt. | 16
4 | Bioceramiczny implant gałki ocznej z siateczką, średnica 20mm | szt. | 8
5 | Konfermer performowany, rozmiar 20mm | szt. | 12
6 | Konfermer performowany, rozmiar 23mm | szt. | 28
7 | Konfermer performowany, rozmiar 26mm | szt. | 4
8 | Monokanalikowy zestaw do intubacji o długości 40 mm ze stabilną fiksacją, mocowaniem w przewodzie, zakotwiczonym w punkcie łzowym zatyczką. Zestaw składa się z głowicy w postaci zatyczki. Powlekany silikonem. | szt. | 4
9 | Implant typu Hemispfera do rozszerzenia worka spojówkowego, tworzący podparcie dla protezy sztucznego oka. Rozmiar 0,4ml; 0,9ml; 1,5ml, 2ml. | szt. | 2
10 | Symblepharon ring służący do zapobiegania spłycaniu sklepienia spojówki, wykonany z przeziernego PMMA (Polimetakrylan metylu) z otworem centralnym uniemożliwiającym kontakt z rogówką. Wysterylizowany poprzez napromieniowanie promieniami gamma. Produkt zabezpieczony w podwójnym blistrze. Średnica 20 mm, 22 mm i 25 mm. | szt. | 8
Razem
1. Ilość opakowań należy obliczyć w następujący sposób: wymaganą ilość podzielić przez ilość w opakowaniu Ilość opakowań należy zaokrąglić do pełnych opakowań tak jak będą Zamawiającemu dostarczane w opakowaniu handlowym ,oferując nie mniej niż wymagana 2. W pozycji VAT (%) dopuszcza się wpisanie zamiennie liczbowej lub procentowej wartości stawki podatku VAT.

## Część 73
DZP.381.24A.2022
| Formularz asortymentowo - cenowy | [6 empty] | Załącznik Nr 4,73 do SWZ
Część 73 – Maski chirurgiczne troki
L. p. | Przedmiot zamówienia | j. m. | Wymagana ilość | Ilość w opakowaniu | Ilość opakowań | Cena jednostkowa netto za opakowanie | Wartość netto ( kol.6xkol.7) | Stawka VAT % | Wartość brutto (kol.8+ kol.9) | Nazwa handlowa/nr.katalogowy/nazwa producenta
1 | 2 | 3 | 4 | 5 | 6 | 7 | 8 | 9 | 10 | 11
1 | Maska chirurgiczna dla osób uczulonych wyposażona w hypoalergiczną warstwę wewnętrzną,miękki sztywnik na nos oraz troki, bez latexu. Wykonana z 3 warstw, poziom filtracji BFE 99,8%, maska typu II | szt | 100000
1. Ilość opakowań należy obliczyć w następujący sposób: wymaganą ilość podzielić przez ilość w opakowaniu Ilość opakowań należy zaokrąglić do pełnych opakowań tak jak będą Zamawiającemu dostarczane w opakowaniu handlowym ,oferując nie mniej niż wymagana 2. W pozycji VAT (%) dopuszcza się wpisanie zamiennie liczbowej lub procentowej wartości stawki podatku VAT.

## Częśc 74
DZP.381.24A.2022
| Formularz asortymentowo - cenowy |  |  |  |  | Załącznik Nr 4,74 do SWZ
Część 74 – Zestaw chirurgiczny uniwersalny
L. p. | Przedmiot zamówienia | j. m. | Wymagana ilość | Cena jednostkowa netto za zestaw | Wartość netto ( kol.4xkol.5) | Stawka VAT % | Wartość brutto (kol.6+ kol.7) | Nazwa handlowa/nr.katalogowy/nazwa producenta
1 | 2 | 3 | 4 | 5 | 6 | 7 | 8 | 9
1 | 1. Serweta na stół narzędziowy wzmocniona 190 x 140 cm (opakowanie zestawu) – 1 sztuk 2. Serweta na stolik Mayo 80 x 145cm składana teleskopowo z chłonnym padem na całej długości – 1 sztuka 3. Serweta 2 - warstwowa przylepna 175 x 200cm – 1 sztuka 4. Serweta 2 – warstwowa przylepna 90 x 75 cm – 3 sztuki 5. Serweta 2 -warstwowa przylepna 240 x 150 cm -1 sztuka 6. Czyścik do koagulacji 5 x 5cm, kontrastujący w RTG – 1 sztuka 7. Podstawka pod skalpele 3 miejsca – 1 sztuka 8.Taśma przylepna 10 x 50 cm – 2 sztuki 9. Ręcznik celulozowy o min. wym. 30 x 30cm – 4 sztuki | zestaw | 1600
W pozycji VAT (%) dopuszcza się wpisanie zamiennie liczbowej lub procentowej wartości stawki podatku VAT.

## Część 75
DZP.381.24A.2022
| Formularz asortymentowo - cenowy |  |  |  |  | Załącznik Nr 4,75 do SWZ
Część 75 – Zestaw do porodu i szycia
L. p. | Przedmiot zamówienia | j. m. | Wymagana ilość | Cena jednostkowa netto za zestaw | Wartość netto ( kol.4xkol.5) | Stawka VAT % | Wartość brutto (kol.6+ kol.7) | Nazwa handlowa/nr.katalogowy/nazwa producenta
1 | 2 | 3 | 4 | 5 | 6 | 7 | 8 | 9
1 | Zestawy do porodu z metalowymi narzędziami w składzie: serweta o wymiarach 113x90 cm (+/-5cm) pod pośladki w kształcie stożka wykonana z laminatu dwuwarstwowego o gramaturze min 56g/m2 (+/- 5g/m2)-1 sztuka, kompresy gazowe 17n 8w 10x10 (+/- 2 cm) -10 sztuk, serweta kompresowa wykonana z włókniny o gramaturze min 40g/m2 (+/- 5 g/m2) w rozmiarze 60x80cm (+/-5cm) -2 sztuki, nożyczki metalowe do nacięcia krocza, jednorazowego użytku-1 sztuka, nożyczki metalowe do przecięcia pępowiny, jednorazowego użytku-1 sztuka, zacisk do pępowiny plastikowy-2 sztuki, serweta podfoliowana wykonana z laminatu o gramaturze 43g/m2 (+/- 5 g/m2) o wymiarach 150x90cm (+/-5cm) do owiniecia zestawu jako osłona na stolik narzędziowy-1 sztuka. Zestaw zapakowany w torebkę papierowo-foliową z etykieta centralną w języku polskim zawierającą dane dotyczace producenta, datę ważności i numer LOT, z etykietami TAG do wklejania do dokumentacji | zestaw | 320
W pozycji VAT (%) dopuszcza się wpisanie zamiennie liczbowej lub procentowej wartości stawki podatku VAT.

## Część 76
DZP.381.24A.2022
| Formularz asortymentowo - cenowy |  |  |  |  | Załącznik Nr 4,76 do SWZ
Część 76 – Zestawy noworodkowe
L. p. | Przedmiot zamówienia | j. m. | Wymagana ilość | Cena jednostkowa netto za zestaw | Wartość netto ( kol.4xkol.5) | Stawka VAT % | Wartość brutto (kol.6+ kol.7) | Nazwa handlowa/nr.katalogowy/nazwa producenta
1 | 2 | 3 | 4 | 5 | 6 | 7 | 8 | 9
1 | Zestaw dla noworodka w składzie : 1. 2 x serwetka z włókniny kompresowej 80x60 cm, 2. 1x podkład higieniczny 60x60cm, 3. 1x czapeczka dla noworodka, 4. 1x kocyk flanelowy 160x75 | zestaw | 2000
W pozycji VAT (%) dopuszcza się wpisanie zamiennie liczbowej lub procentowej wartości stawki podatku VAT.

## Część 77
DZP.381.24A.2022
| Formularz asortymentowo - cenowy | [6 empty] | Załącznik Nr 4,77 do SWZ
Część 77 – Fartuchy
L. p. | Przedmiot zamówienia | j. m. | Wymagana ilość | Ilość w opakowaniu | Ilość opakowań | Cena jednostkowa netto za opakowanie | Wartość netto ( kol.6xkol.7) | Stawka VAT % | Wartość brutto (kol.8+ kol.9) | Nazwa handlowa/nr.katalogowy/nazwa producenta
1 | 2 | 3 | 4 | 5 | 6 | 7 | 8 | 9 | 10 | 11
1 | Sterylny ochronny fartuch chirurgiczny: - wykonany w całości z włókniny typu SMS, SMMS, SMMMS o gramaturze min. 35g/m²; - rękawy zakończone elastycznym mankietem wykonanym z włókien syntetycznych; - zapinany przy szyi na rzep, troki łączone kartonikiem; - pakowany indywidualnie z minimum 1 ręcznikiem do osuszania rąk, owinięty w papier krepowy lub serwetę z włókniny polipropylenowej; - opakowanie zawiera informację o dacie ważności i numerze serii w formie naklejek do umieszczenia w dokumentacji medycznej; - kolor niebieski lub zielony; - rozmiary L-XL (wskazywane każdorazowo na zamówieniu),minimalna długość fartucha 110 cm(dla roz.L) | szt | 30000
2 | Sterylny ochronny fartuch chirurgiczny wzmocniony: - wykonany w całości z włókniny typu SMS lub SMMS o gramaturze min. 35g/m²; - od wewnątrz dodatkowe nieprzemakalne wstawki w przedniej części i rękawach – wykonane z laminatu o gramaturze min. 30g/m² (chronią operatora przed przenikaniem płynów) - rękawy zakończone elastycznym mankietem wykonanym z włókien syntetycznych; - zapinany przy szyi na rzep, troki łączone kartonikiem; - pakowany indywidualnie z minimum 1 ręcznikiem do osuszania rąk, owinięty w papier krepowy lub serwetę z włókniny polipropylenowej; - opakowanie zawiera informację o dacie ważności i numerze serii w formie naklejek do umieszczenia w dokumentacji medycznej; - kolor niebieski lub zielony; - rozmiary L-XL (wskazywane każdorazowo na zamówieniu),minimalna długość fartucha 110cm(dla roz.L) | szt | 16000
Razem
1. Ilość opakowań należy obliczyć w następujący sposób: wymaganą ilość podzielić przez ilość w opakowaniu Ilość opakowań należy zaokrąglić do pełnych opakowań tak jak będą Zamawiającemu dostarczane w opakowaniu handlowym ,oferując nie mniej niż wymagana 2. W pozycji VAT (%) dopuszcza się wpisanie zamiennie liczbowej lub procentowej wartości stawki podatku VAT.

## Część 78
DZP.381.24A.2022
| Formularz asortymentowo - cenowy | [6 empty] | Załącznik Nr 4,78 do SWZ
Część 78 – Ostrza do strzygarki, kołdra grzewcza
L. p. | Przedmiot zamówienia | j. m. | Wymagana ilość | Ilość w opakowaniu | Ilość opakowań | Cena jednostkowa netto za opakowanie | Wartość netto ( kol.6xkol.7) | Stawka VAT % | Wartość brutto (kol.8+ kol.9) | Nazwa handlowa/nr.katalogowy/nazwa producenta
1 | 2 | 3 | 4 | 5 | 6 | 7 | 8 | 9 | 10 | 11
1. | Ostrza do strzygarki, jednorazowe, uniwersalne, bezpieczne, zapobiegające pociągnięciu skóry w kierunku części tnącej, przeznaczone do każdego rodzaju owłosienia. Górne ostrze jest ruchome natomiast dolne nieruchome. Konstrukcja wyklucza uszkodzenie skóry. Ostrze o szerokości cięcia 3,64. Pakowane pojedynczo w opakowaniu zbiorczym po 50 szt. Kompatybilne ze strzygarka 9667L-E firmy 3M posiadaną przez Zamawiającego | szt. | 3500
2. | Kołdra grzewcza śródoperacyjna do dolnej części ciała do urządzenia Bair Hugger | szt. | 50
3. | Kołdra grzewcza śródoperacyjna do górnej części ciała do urządzenia Bair Hugger | szt. | 50
Razem
1. Ilość opakowań należy obliczyć w następujący sposób: wymaganą ilość podzielić przez ilość w opakowaniu Ilość opakowań należy zaokrąglić do pełnych opakowań tak jak będą Zamawiającemu dostarczane w opakowaniu handlowym ,oferując nie mniej niż wymagana 2. W pozycji VAT (%) dopuszcza się wpisanie zamiennie liczbowej lub procentowej wartości stawki podatku VAT.

## Częśc 79
DZP.381.24A.2022
| Formularz asortymentowo - cenowy | [6 empty] | Załącznik Nr 4,79 do SWZ
Część 79 – Opatrunki
L. p. | Przedmiot zamówienia | j. m. | Wymagana ilość | Ilość w opakowaniu | Ilość opakowań | Cena jednostkowa netto za opakowanie | Wartość netto ( kol.6xkol.7) | Stawka VAT % | Wartość brutto (kol.8+ kol.9) | Nazwa handlowa/nr.katalogowy/nazwa producenta
1 | 2 | 3 | 4 | 5 | 6 | 7 | 8 | 9 | 10 | 11
1 | Foliowy opatrunek pooperacyjny ze specjalnym wkładem chłonnym. Folia zapobiega przenikaniu drobnoustrojów z zewnątrz, chroniąca przed wtórnymi zakażeniami. Wodoodporny. Rozmiar 15,5cm x 8,5cm(±0,5cm) | szt. | 800
2 | Foliowy opatrunek pooperacyjny ze specjalnym wkładem chłonnym. Folia zapobiega przenikaniu drobnoustrojów z zewnątrz, chroniąca przed wtórnymi zakażeniami. Wodoodporny. Rozmiar 10cm x 12cm(±1cm) | szt. | 250
3 | Samoprzylepny, sterylny trójwarstwowy opatrunek z pianki poliuretanowej o dużej wchłanialności, dla ran o umiarkowanym lub obfitym wysięku. Rozmiar 12,5cm x 12,5cm(±1cm) | szt. | 1200
4 | Sterylny , samoprzylepny opatrunek z pianki poliuretanowej z cząsteczkami srebra, przeznaczony na zakażone rany o umiarkowanym lub obfitym wysięku, z wodoodporną warstwą zewnętrzną. Rozmiar 10cm x 10cm | szt. | 1400
5 | Sterylny , samoprzylepny opatrunek z pianki poliuretanowej z cząsteczkami srebra, przeznaczony na zakażone rany o umiarkowanym lub obfitym wysięku, z wodoodporną warstwą zewnętrzną. Rozmiar 7,5cm x 7,5cm | szt. | 500
6 | Sterylny , samoprzylepny opatrunek z pianki poliuretanowej z cząsteczkami srebra, przeznaczony na zakażone rany o umiarkowanym lub obfitym wysięku, z wodoodporną warstwą zewnętrzną. Rozmiar 12,5cm x 12,5cm | szt. | 1500
7 | Sterylny, samoprzylepny opatrunek z pianki poliuretanowej z cząsteczkami srebra, przeznaczony na zakażone rany o umiarkowanym lub obfitym wysieku, z wodoodporną warstwą zewnętrzną. Rozmiar 17,5cm x 17,5cm(±1cm) | szt. | 450
8 | Jałowy, samoprzylepny opatrunek z pianki poliuretanowej z cząteczkami srebra, o dużej wchłanialności, dopasowany anatomicznie do ran w okolicy kości krzyżowej. Rozmiar 22cm x 22cm(±1cm) | szt. | 80
9 | Jałowy samoprzylepny opatrunek trójwarstwowy do ran ze zmniejszonym wysiękiem. Rozmiar 10cm x 10cm (±1cm) | szt. | 250
10 | Jałowy poliuretanowy opatrunek do aplikacji w okolicach pięty lub łokcia, w kształcie kieszonki. Rozmiar 10,5cm x 13,5cm | szt. | 650
11 | Pięciowarstwowy opatrunek z pianki poliuretanowej na rany o dużym wysięku. Samoprzylepny – żel silikonowy jako warstwa przylepna na całej powierzchni opatrunku. Rozmiar 10,3cm x 10,3cm (±0,5cm) | szt. | 400
12 | Nieprzylepny elastyczny opatrunek z pianki poliuretanowej przeznaczony na rany ziarninujące, ze średnim do wysokiego wysieku. Opatrunek zapobiegający przedostaniu się wysięku na zewnątrz. Rozmiar 5cm x 5cm (±0,5cm) | szt. | 200
13 | Opatrunek hydrożelowy w aplikatorze 15g | szt. | 250
14 | Opatrunek foliowy, sterylny z wkładem chłonnym o strukturze plastra miodu, umozliwiającym obserwacje rany. Folia o wysokiej przepuszczalności dla pary wodnej. Rozmiar 25cm x 10cm(±1cm) | szt. | 400
15 | Opatrunek foliowy, sterylny z wkładem chłonnym o strukturze plastra miodu, umozliwiającym obserwacje rany. Folia o wysokiej przepuszczalności dla pary wodnej. Rozmiar 30cm x 10cm(±1cm) | szt. | 640
16 | Opatrunek trójwarstwowy składający się z wkładu chłonnego w kształcie plastra miodu kontaktowej z raną oraz wodoszczelnej folii poliuretanowej. Rozmiar 10cm x 9cm(±0,5cm) | szt. | 160
17 | Opatrunek kadeksomerowy z jodyną występujący również pod postacią maści i proszku. Wskazany na rany pokryte tkanką martwiczą o obfitym lub bardzo obfitym wysięku, niezainfekowane jak i z objawami infekcji, t.j.: rany przewlekłe, odleżyny, owrzodzenia podudzi, owrzodzenia stopy cukrzycowej. 40G | szt. | 30
Razem
1. Ilość opakowań należy obliczyć w następujący sposób: wymaganą ilość podzielić przez ilość w opakowaniu Ilość opakowań należy zaokrąglić do pełnych opakowań tak jak będą Zamawiającemu dostarczane w opakowaniu handlowym ,oferując nie mniej niż wymagana 2. W pozycji VAT (%) dopuszcza się wpisanie zamiennie liczbowej lub procentowej wartości stawki podatku VAT.

## Część 80
DZP.381.24A.2022
| Formularz asortymentowo - cenowy | [6 empty] | Załącznik Nr 4,80 do SWZ
Część 80 – Akcesoria kompatybilne z aparatem biopsyjnym Mammotome Revolve
L. p. | Przedmiot zamówienia | j. m. | Wymagana ilość | Ilość w opakowaniu | Ilość opakowań | Cena jednostkowa netto za opakowanie | Wartość netto ( kol.6xkol.7) | Stawka VAT % | Wartość brutto (kol.8+ kol.9) | Nazwa handlowa/nr.katalogowy/nazwa producenta
1 | 2 | 3 | 4 | 5 | 6 | 7 | 8 | 9 | 10 | 11
1. | Igła biopsyjna RTG 8G lub 10G zintegrowana z zestawem drenów ssących wraz z prowadnicą lokalizacyjną. Rozmiar wskazywany każdorazowo w zamówieniu | szt | 440
2. | Igła biopsyjna USG 8G lub 10G zintegrowana z zestawem drenów ssących. Rozmiar wskazywany każdorazowo w zamówieniu | szt | 220
3. | Znacznik tkankowy kompatybilny z igłą biopsyjną 8G lub 10G. Rozmiar wskazywany każdorazowo w zamówieniu | szt | 380
4. | Pojemnik próżniowy | szt | 140
5. | Znacznik tkankowy w rozmiarze 15G oraz 14G aplikowany przez skórnie | szt | 50
Razem
Akcesoria kompatybilne z aparatem biopsyjnym Mammotome Revolve - gwarancja do 11.2024
1. Ilość opakowań należy obliczyć w następujący sposób: wymaganą ilość podzielić przez ilość w opakowaniu Ilość opakowań należy zaokrąglić do pełnych opakowań tak jak będą Zamawiającemu dostarczane w opakowaniu handlowym ,oferując nie mniej niż wymagana 2. W pozycji VAT (%) dopuszcza się wpisanie zamiennie liczbowej lub procentowej wartości stawki podatku VAT.

## Część 81
DZP.381.24A.2022
| Formularz asortymentowo - cenowy | [6 empty] | Załącznik Nr 4,81 do SWZ
Część 81 – Mikrokuwety
L. p. | Przedmiot zamówienia | j. m. | Wymagana ilość | Ilość w opakowaniu | Ilość opakowań | Cena jednostkowa netto za opakowanie | Wartość netto ( kol.6xkol.7) | Stawka VAT % | Wartość brutto (kol.8+ kol.9) | Nazwa handlowa/nr.katalogowy/nazwa producenta
1 | 2 | 3 | 4 | 5 | 6 | 7 | 8 | 9 | 10 | 11
1 | Mikrokuwety przeznaczone do stosowania z anali- zatorem stężenia glukozy we krwi HemoCue Glucose | szt | 2000
1. Ilość opakowań należy obliczyć w następujący sposób: wymaganą ilość podzielić przez ilość w opakowaniu Ilość opakowań należy zaokrąglić do pełnych opakowań tak jak będą Zamawiającemu dostarczane w opakowaniu handlowym ,oferując nie mniej niż wymagana 2. W pozycji VAT (%) dopuszcza się wpisanie zamiennie liczbowej lub procentowej wartości stawki podatku VAT.

## Część 82
DZP.381.24A.2022
| Formularz asortymentowo - cenowy | [6 empty] | Załącznik Nr 4,82 do SWZ
Część 82 – Infuzory
L. p. | Przedmiot zamówienia | j. m. | Wymagana ilość | Ilość w opakowaniu | Ilość opakowań | Cena jednostkowa netto za opakowanie | Wartość netto ( kol.6xkol.7) | Stawka VAT % | Wartość brutto (kol.8+ kol.9) | Nazwa handlowa/nr.katalogowy/nazwa producenta
1 | 2 | 3 | 4 | 5 | 6 | 7 | 8 | 9 | 10 | 11
1 | Przyrząd z połączeniem bezigłowym typu Clearlink do przygotowywania i podawania leków z fiolek z gumowymi korkami z zastawką uruchamianą przez złącze typu Luer-Lock/Luer, która może być używana do 100 razy w ciągu 96 godzin. Przyrząd do transferu leków cytostatycznych z fiolek z hydrofobowym odpowietrznikiem. Złącze typu Luer Lock/ Luer przezroczyste z płaską powierzchnią umożliwiającą dezynfekcję. Przyrząd zaopatrzony w filtr 0,2 mm bez lateksu i bez PVC. Objętość napełniania wstępnego: 0,3 ml, długość: 6,3 cm. | szt | 28000
2 | Przenośny, jałowy, apirogenny system infuzyjny wykorzystujący zbiornik elastomerowy z poliizoprenu oraz ogranicznik przepływu zapewniający przepływ leku przez określony czas przy nominalnej prędkości przepływu w systemie zamkniętym. Urządzenie wyposażone w filtr cząstek stałych wbudowany w zbiornik elastomerowy (bez filtra na przebiegu linii – zapewniając tym samym podanie leku w bezpieczny dla pacjenta i personelu system zamknięty). W elementach mając kontakt z podawanym lekiem wolne od DEHP. Zbiornik elastomeru umieszczony w zewnętrznej obudowie blokującej promieniowanie UV do długości fali 380 nm, umożliwiającej wizualną kontrolę postępu wlewu. Port do napełniania urządzenia wbudowany w kapturek wyposażony w połączenie Luer-lock, zapewniające możliwość szczelnego podłączenia strzykawki I zabezpieczenia portu korkiem po wypełnieniu. System infuzyjny sprawdzony pod względem stabilności ze stosowanymi cytostatykami (np. 5-FU). Urządzenie pakowane pojedynczo, dla każdego pacjenta futerał. System infuzyjny sklasyfikowany jako wyrób medyczny klasy II b – szt., objętość nominalna 240ml, a max. 300ml; nominalna prędkość przepływu 5ml/h, nominalny czas pracy 48h. | szt. | 600
3 | Przenośny, jałowy, apirogenny system infuzyjny wykorzystujący zbiornik elastomerowy z poliizoprenu oraz ogranicznik przepływu zapewniający przepływ leku przez określony czas przy nominalnej prędkości przepływu w systemie zamkniętym. Urządzenie wyposażone w filtr cząstek stałych wbudowany w zbiornik elastomerowy (bez filtra na przebiegu linii – zapewniając tym samym podanie leku w bezpieczny dla pacjenta i personelu system zamknięty). W elementach mając kontakt z podawanym lekiem wolne od DEHP. Zbiornik elastomeru umieszczony w zewnętrznej obudowie blokującej promieniowanie UV do długości fali 380 nm, umożliwiającej wizualną kontrolę postępu wlewu. Port do napełniania urządzenia wbudowany w kapturek wyposażony w połączenie Luer-lock, zapewniające możliwość szczelnego podłączenia strzykawki I zabezpieczenia portu korkiem po wypełnieniu. System infuzyjny sprawdzony pod względem stabilności ze stosowanymi cytostatykami (np. 5-FU). Urządzenie pakowane pojedynczo, dla każdego pacjenta futerał. System infuzyjny sklasyfikowany jako wyrób medyczny klasy II b – szt., objętość nominalna 240ml, a max. 300ml; nominalna prędkość przepływu 10ml/h, nominalny czas pracy 24h. | szt. | 96
Razem
1. Ilość opakowań należy obliczyć w następujący sposób: wymaganą ilość podzielić przez ilość w opakowaniu Ilość opakowań należy zaokrąglić do pełnych opakowań tak jak będą Zamawiającemu dostarczane w opakowaniu handlowym ,oferując nie mniej niż wymagana 2. W pozycji VAT (%) dopuszcza się wpisanie zamiennie liczbowej lub procentowej wartości stawki podatku VAT.

## Część 83
DZP.381.24A.2022
| Formularz asortymentowo - cenowy | [6 empty] | Załącznik Nr 4,83 do SWZ
Część 83 – Rękawice chirurgiczne
L. p. | Przedmiot zamówienia | j. m. | Wymagana ilość | Ilość w opakowaniu | Ilość opakowań | Cena jednostkowa netto za opakowanie | Wartość netto ( kol.6xkol.7) | Stawka VAT % | Wartość brutto (kol.8+ kol.9) | Nazwa handlowa/nr.katalogowy/nazwa producenta
1 | 2 | 3 | 4 | 5 | 6 | 7 | 8 | 9 | 10 | 11
1. | Rękawice chirurgiczne, polizoprenowe bezpudrowe, z wewnętrzna warstwa polimerową o strukturze sieci, powierzchnia zewnętrzna mikroteksturowana, grubość na palcu ok. 0,27mm AQL max 0,65, anatomiczne z poszerzoną częścią grzbietowa dłoni, mankiet rolowany, długość 270-285mm w zależności od rozmiaru. Zgodne z ASTM F 1671 Rękawice kategorii III. Rękawiczki w rozmiarach: 6,5; 7,0; 7,5 | para | 2000
1. Ilość opakowań należy obliczyć w następujący sposób: wymaganą ilość podzielić przez ilość w opakowaniu Ilość opakowań należy zaokrąglić do pełnych opakowań tak jak będą Zamawiającemu dostarczane w opakowaniu handlowym ,oferując nie mniej niż wymagana 2. W pozycji VAT (%) dopuszcza się wpisanie zamiennie liczbowej lub procentowej wartości stawki podatku VAT.

## Częśc 84
DZP.381.24A.2022
| Formularz asortymentowo - cenowy | [6 empty] | Załącznik Nr 4,84 do SWZ
Część 84 – Seton
L. p. | Przedmiot zamówienia | j. m. | Wymagana ilość | Ilość w opakowaniu | Ilość opakowań | Cena jednostkowa netto za opakowanie | Wartość netto ( kol.6xkol.7) | Stawka VAT % | Wartość brutto (kol.8+ kol.9) | Nazwa handlowa/nr.katalogowy/nazwa producenta
1 | 2 | 3 | 4 | 5 | 6 | 7 | 8 | 9 | 10 | 11
1. | Seton przeciw jaskrowy, polipropylenowy, gładki, 0,4mm grubość płytki, bezzaworowy, z opóźnionym drenażem do stopniowego formowania pęcherzyka filtracyjnego , jednorazowy, sterylny Rozmiary: SS ( 185mm²) 13,5mm x 15 mm SL ( 245mm²) 15 mm x 17 mm P1 (80mm²) pediatryczny 7mm x 7 mm góra, 9,5 mm x 9,5mm podstawa. Rozmiar wskazywany każdorazowo w zamówieniu. | szt | 4
1. Ilość opakowań należy obliczyć w następujący sposób: wymaganą ilość podzielić przez ilość w opakowaniu Ilość opakowań należy zaokrąglić do pełnych opakowań tak jak będą Zamawiającemu dostarczane w opakowaniu handlowym ,oferując nie mniej niż wymagana 2. W pozycji VAT (%) dopuszcza się wpisanie zamiennie liczbowej lub procentowej wartości stawki podatku VAT.

## Część 85
DZP.381.24A.2022
| Formularz asortymentowo - cenowy | [6 empty] | Załącznik Nr 4,85 do SWZ
Część 85 – Siatka elastyczna
L. p. | Przedmiot zamówienia | j. m. | Wymagana ilość | Ilość w opakowaniu | Ilość opakowań | Cena jednostkowa netto za opakowanie | Wartość netto ( kol.6xkol.7) | Stawka VAT % | Wartość brutto (kol.8+ kol.9) | Nazwa handlowa/nr.katalogowy/nazwa producenta
1 | 2 | 3 | 4 | 5 | 6 | 7 | 8 | 9 | 10 | 11
1 | Elastyczna siatka separująca, z obrzeżem służącym do jej mocowania (krawędzie obwodowe fabrycznie złożone), przeznaczona do leczenia na otwarto przepuklin i innych ubytków struktur powięziowych, kompozyt makroporowatej dzianej siatki z włókien polipropylenowych i polidioksanonowych, laminowanej wchłanialnym filmem z poliglekapronu 25, dodatkowe, wchłanialne, barwione włókna polidioksanonowe wplecione w siatkę jako znacznik ułatwiający orientację. Rozmiar 10cm x 10cm | szt. | 2
2 | Elastyczna siatka separująca, z obrzeżem służącym do jej mocowania (krawędzie obwodowe fabrycznie złożone), przeznaczona do leczenia na otwarto przepuklin i innych ubytków struktur powięziowych, kompozyt makroporowatej dzianej siatki z włókien polipropylenowych i polidioksanonowych, laminowanej wchłanialnym filmem z poliglekapronu 25, dodatkowe, wchłanialne, barwione włókna polidioksanonowe wplecione w siatkę jako znacznik ułatwiający orientację. Rozmiar 12cm x 15cm | szt. | 5
3 | Elastyczna siatka separująca, z obrzeżem służącym do jej mocowania (krawędzie obwodowe fabrycznie złożone), przeznaczona do leczenia na otwarto przepuklin i innych ubytków struktur powięziowych, kompozyt makroporowatej dzianej siatki z włókien polipropylenowych i polidioksanonowych, laminowanej wchłanialnym filmem z poliglekapronu 25, dodatkowe, wchłanialne, barwione włókna polidioksanonowe wplecione w siatkę jako znacznik ułatwiający orientację. Rozmiar 20cm x 30cm | szt. | 5
Razem
1. Ilość opakowań należy obliczyć w następujący sposób: wymaganą ilość podzielić przez ilość w opakowaniu Ilość opakowań należy zaokrąglić do pełnych opakowań tak jak będą Zamawiającemu dostarczane w opakowaniu handlowym ,oferując nie mniej niż wymagana 2. W pozycji VAT (%) dopuszcza się wpisanie zamiennie liczbowej lub procentowej wartości stawki podatku VAT.

## Część 86
DZP.381.24A.2022
| Formularz asortymentowo - cenowy | [6 empty] | Załącznik Nr 4,86 do SWZ
Część 86 - Nici monofilamentowe niewchłanialne
L. p. | Przedmiot zamówienia | j. m. | Wymagana ilość | Ilość saszetek w opakowaniu | Ilość opakowań | Cena jednostkowa netto za opakowanie | Wartość netto ( kol.6xkol.7) | Stawka VAT % | Wartość brutto (kol.8+ kol.9) | Nazwa handlowa/nr.katalogowy/nazwa producenta
1 | 2 | 3 | 4 | 5 | 6 | 7 | 8 | 9 | 10 | 11
1. | Nić syntetyczna, monofilamentowa, niewchłanialna, polipropylen i polietylen z klipsami do szycia śródskórnego, w kolorze niebieskim. Grubość 2/0. Długość 45cm(+/-5mm). Igła 51mm (+/-2mm); odwrotnie tnąca, prosta | saszetka | 24
2. | Nić syntetyczna, monofilamentowa, niewchłanialna, polipropylen i polietylen z klipsami do szycia śródskórnego, w kolorze niebieskim. Grubość 3/0. Długość 45cm(+/-5mm). Igła 51mm(+/-2mm); odwrotnie tnąca, prosta | saszetka | 144
Razem
1. Ilość opakowań należy obliczyć w następujący sposób: wymaganą ilość podzielić przez ilość w opakowaniu Ilość opakowań należy zaokrąglić do pełnych opakowań tak jak będą Zamawiającemu dostarczane w opakowaniu handlowym ,oferując nie mniej niż wymagana 2. W pozycji VAT (%) dopuszcza się wpisanie zamiennie liczbowej lub procentowej wartości stawki podatku VAT.

## Część 87
DZP.381.24A.2022
| Formularz asortymentowo - cenowy | [6 empty] | Załącznik Nr 4,87 do SWZ
Część 87 – Siatka elastyczna separująca
L. p. | Przedmiot zamówienia | j. m. | Wymagana ilość | Ilość w opakowaniu | Ilość opakowań | Cena jednostkowa netto za opakowanie | Wartość netto ( kol.6xkol.7) | Stawka VAT % | Wartość brutto (kol.8+ kol.9) | Nazwa handlowa/nr.katalogowy/nazwa producenta
1 | 2 | 3 | 4 | 5 | 6 | 7 | 8 | 9 | 10 | 11
1 | Wielowarstwowa siatka separująca, do otwartych i laparoskopowych operacji naprawczych przepukliny brzusznej i pooperacyjnej, kompozyt makroporowatej lekkiej siatki polipropylenowej, oksydowanej Regenerowanej celulozy (warstwa separująca) i polidwuoksanonu (warstwa łącząca). Rozmiar 15cm x 20cm | szt | 2
2 | Wielowarstwowa siatka separująca, do otwartych i laparoskopowych operacji naprawczych przepukliny brzusznej i pooperacyjnej, kompozyt makroporowatej lekkiej siatki polipropylenowej, oksydowanej Regenerowanej celulozy (warstwa separująca) i polidwuoksanonu (warstwa łącząca). Rozmiar 20cm x 30cm | szt | 5
3 | Wielowarstwowa siatka separująca, do otwartych i laparoskopowych operacji naprawczych przepukliny brzusznej i pooperacyjnej, kompozyt makroporowatej lekkiej siatki polipropylenowej, oksydowanej Regenerowanej celulozy (warstwa separująca) i polidwuoksanonu (warstwa łącząca). Rozmiar 15cm x 15cm | szt | 2
4 | Wielowarstwowa siatka separująca, do otwartych i laparoskopowych operacji naprawczych przepukliny brzusznej i pooperacyjnej, kompozyt makroporowatej lekkiej siatki polipropylenowej, oksydowanej Regenerowanej celulozy (warstwa separująca) i polidwuoksanonu (warstwa łącząca). Rozmiar 25cm x 35,5cm | szt | 1
Razem
1. Ilość opakowań należy obliczyć w następujący sposób: wymaganą ilość podzielić przez ilość w opakowaniu Ilość opakowań należy zaokrąglić do pełnych opakowań tak jak będą Zamawiającemu dostarczane w opakowaniu handlowym ,oferując nie mniej niż wymagana 2. W pozycji VAT (%) dopuszcza się wpisanie zamiennie liczbowej lub procentowej wartości stawki podatku VAT.

## Część 88
DZP.381.24A.2022
| Formularz asortymentowo - cenowy | [6 empty] | Załącznik Nr 4,88 do SWZ
Część 88 – Preparaty do naczyń sanitarnych
L. p. | Przedmiot zamówienia | j. m. | Wymagana ilość | Ilość litrów w opakowaniu | Ilość opakowań | Cena jednostkowa netto za opakowanie | Wartość netto ( kol.6xkol.7) | Stawka VAT % | Wartość brutto (kol.8+ kol.9) | Nazwa handlowa/nr.katalogowy/nazwa producenta
1 | 2 | 3 | 4 | 5 | 6 | 7 | 8 | 9 | 10 | 11
1 | Detergent do automatycznego mycia naczyń sanitarnych, środek kompatybilny z urządzeniem Getinge FD 1800 (potwierdzone na piśmie), odczyn zasadowy, do użycia na powierzchniach odpornych na zasady takich jak: szkło, oraz plastik,Opakowanie do 5l; | litr | 650
2 | Detergent do automatycznego mycia, płukania naczyń sanitarnych oraz orurowania myjni, środek kompatybilny z myjnią Getinge FD 1800, łagodny środek zasadowy, zapobiega tworzeniu się kamienia, odpowiedni do użycia na powierzchniach odpornych na zasady takich jak stal nierdzewna, ceramika, szkło oraz plastik, środek kompatybilny z myjnią Getinge FD 1800, opakowanie do 5l | litr | 200
3 | Środek używany do neutralizacji pozostałości alkaicznych po zasadniczej fazie mycia. Może być używany także do usuwania plam z twardej wody w komorach myjni – dezynfektorów. Właściwości: łagodnie kwasowy, oparty na kwasie cytrynowym, bez fosforanów i substancji powierzchniowo czynnych, nadaje się do wszystkich typów myjni – dezynfektorów, można stosować do wielu różnych materiałów.Opakowanie do 5l | litr | 40
Razem
1. Ilość opakowań należy obliczyć w następujący sposób: wymaganą ilość podzielić przez ilość w opakowaniu Ilość opakowań należy zaokrąglić do pełnych opakowań tak jak będą Zamawiającemu dostarczane w opakowaniu handlowym ,oferując nie mniej niż wymagana 2. W pozycji VAT (%) dopuszcza się wpisanie zamiennie liczbowej lub procentowej wartości stawki podatku VAT.

## Część 89
DZP.381.24A.2022
| Formularz asortymentowo - cenowy | [6 empty] | Załącznik Nr 4,89 do SWZ
Część 89 – Klipsownica, kosz
L. p. | Przedmiot zamówienia | j. m. | Wymagana ilość | Ilość w opakowaniu | Ilość opakowań | Cena jednostkowa netto za opakowanie | Wartość netto ( kol.6xkol.7) | Stawka VAT % | Wartość brutto (kol.8+ kol.9) | Nazwa handlowa/nr.katalogowy/nazwa producenta
1 | 2 | 3 | 4 | 5 | 6 | 7 | 8 | 9 | 10 | 11
1 | Klipsownica hemostatyczna z załadowanym, gotowym do użycia klipsem. Obrotowa - 360 stopni w obydwu kierunkach. Możliwość wielokrotnego zamknięcia i otwarcia przed ostatecznym uwolnieniem klipsa. Średnica narzędzia 2,6mm, rozwarcie ramion klipsa 11mm (długość ramienia 9mm) lub 16mm (długość ramienia 9,5mm), stopień zagięcia ramion klipsa 90 stopni lub 135 stopni, długość narzędzia 2300mm. Możliwość rezpozycjonowania już zaaplikowanego klipsa. Klipsownica pakowana sterylnie, pojedynczo w pakiety i dodatkowo w plastikowy pancerz transportowy. Możliwość wykonywania badań rezonansu magnetycznego u pacjentów z zaaplikowanym klipsem (potwierdzone dokumentami producenta). | szt. | 300
2 | Kosz dwukanałowy do ekstrakcji kamieni, jednorazowego użytku, o nitinolowym lub stalowym rdzeniu, o rozmiarach 20mm x 40mm, 25mm x 50mm oraz 30mm x 60mm. Kosz w osłonce wykonanej z PE, chroniącej przed uszkodzeniami narzędzia w transporcie. Narzędzie kompatybilne z prowadnikiem 0,035" oraz awaryjnym litotryptorem. Możliwość podania kontrastu. Długość robocza narzędzia 1950mm. Pakowany pojedynczo, sterylnie. | szt. | 20
Razem
1. Ilość opakowań należy obliczyć w następujący sposób: wymaganą ilość podzielić przez ilość w opakowaniu Ilość opakowań należy zaokrąglić do pełnych opakowań tak jak będą Zamawiającemu dostarczane w opakowaniu handlowym ,oferując nie mniej niż wymagana 2. W pozycji VAT (%) dopuszcza się wpisanie zamiennie liczbowej lub procentowej wartości stawki podatku VAT.

## Część 90
DZP.381.24A.2022
| Formularz asortymentowo - cenowy | [6 empty] | Załącznik Nr 4,90 do SWZ
Część 90 – Uszczelki do podgrzewacza
L. p. | Przedmiot zamówienia | j. m. | Wymagana ilość | Ilość w opakowaniu | Ilość opakowań | Cena jednostkowa netto za opakowanie | Wartość netto ( kol.6xkol.7) | Stawka VAT % | Wartość brutto (kol.8+ kol.9) | Nazwa handlowa/nr.katalogowy/nazwa producenta
1 | 2 | 3 | 4 | 5 | 6 | 7 | 8 | 9 | 10 | 11
1 | Jednorazowe , sterylne uszczelki do podgrzewacza optyki, bez latexu | szt | 60
1. Ilość opakowań należy obliczyć w następujący sposób: wymaganą ilość podzielić przez ilość w opakowaniu Ilość opakowań należy zaokrąglić do pełnych opakowań tak jak będą Zamawiającemu dostarczane w opakowaniu handlowym ,oferując nie mniej niż wymagana 2. W pozycji VAT (%) dopuszcza się wpisanie zamiennie liczbowej lub procentowej wartości stawki podatku VAT.

## Część 91
DZP.381.24A.2022
| Formularz asortymentowo - cenowy | [6 empty] | Załącznik Nr 4,91 do SWZ
Część 91 – Złoty znacznik
L. p. | Przedmiot zamówienia | j. m. | Wymagana ilość | Ilość w opakowaniu | Ilość opakowań | Cena jednostkowa netto za opakowanie | Wartość netto ( kol.6xkol.7) | Stawka VAT % | Wartość brutto (kol.8+ kol.9) | Nazwa handlowa/nr.katalogowy/nazwa producenta
1 | 2 | 3 | 4 | 5 | 6 | 7 | 8 | 9 | 10 | 11
| Złoty znacznik tkankowy, igła 22G x 200mm, znacznik 0,4mm x 20mm Znacznik do stosowania do radiograficznego znakowania tkanek miękkich na bazie złota w postaci drutu z nacięciem, umieszczony w igle 200 mm x 22G. Długość znacznika 20 mm, średnica 0,4 mm, budowa znacznika pozwalająca na uzyskanie zróżnicowanego kształtu podczas implantacji. | szt. | 800
1. Ilość opakowań należy obliczyć w następujący sposób: wymaganą ilość podzielić przez ilość w opakowaniu Ilość opakowań należy zaokrąglić do pełnych opakowań tak jak będą Zamawiającemu dostarczane w opakowaniu handlowym ,oferując nie mniej niż wymagana 2. W pozycji VAT (%) dopuszcza się wpisanie zamiennie liczbowej lub procentowej wartości stawki podatku VAT.

## Część 92
DZP.381.24A.2022
| Formularz asortymentowo - cenowy | [6 empty] | Załącznik Nr 4,92 do SWZ
Część 92 – Zaworki, dreny, tuby
L. p. | Przedmiot zamówienia | j. m. | Wymagana ilość | Ilość w opakowaniu | Ilość opakowań | Cena jednostkowa netto za opakowanie | Wartość netto ( kol.6xkol.7) | Stawka VAT % | Wartość brutto (kol.8+ kol.9) | Nazwa handlowa/nr.katalogowy/nazwa producenta
1 | 2 | 3 | 4 | 5 | 6 | 7 | 8 | 9 | 10 | 11
1 | Zaworki biopsyjne do bronchoskopu MAJ-209 | szt. | 2000
2 | Zaworki biopsyjne do bronchoskopu MAJ-210 | szt. | 500
3 | Dren do portu dodatkowego z trzpieniem, długość: 354 cm ; sterylne; jednorazowy, kompatybilny z posiadanymi nożami do ESD firmy Olympus z funkcją płukania . | szt. | 20
4 | Jednorazowa szczoteczka jednostronna do czyszczenia kanałów endoskopów; długość robocza 1650mm; średnica włosia 2,4mm; długość włosia 5mm; produkt niesterylny; pasuje do kanałów endoskopów o średnicach 1,0mm-1,5mm | szt. | 20
5 | Tuba z balonem, jednorazowego użytku, do enteroskopu kompatybilna z posiadanym SIF Q180 | szt. | 5
Razem
1. Ilość opakowań należy obliczyć w następujący sposób: wymaganą ilość podzielić przez ilość w opakowaniu Ilość opakowań należy zaokrąglić do pełnych opakowań tak jak będą Zamawiającemu dostarczane w opakowaniu handlowym ,oferując nie mniej niż wymagana 2. W pozycji VAT (%) dopuszcza się wpisanie zamiennie liczbowej lub procentowej wartości stawki podatku VAT.

## Część 93
DZP.381.24A.2022
| Formularz asortymentowo - cenowy | [6 empty] | Załącznik Nr 4,93 do SWZ
Część 93 – Zestawy do drenażu, prowadnice
L. p. | Przedmiot zamówienia | j. m. | Wymagana ilość | Ilość w opakowaniu | Ilość opakowań | Cena jednostkowa netto za opakowanie | Wartość netto ( kol.6xkol.7) | Stawka VAT % | Wartość brutto (kol.8+ kol.9) | Nazwa handlowa/nr.katalogowy/nazwa producenta
1 | 2 | 3 | 4 | 5 | 6 | 7 | 8 | 9 | 10 | 11
1 | Zestaw do drenażu pseudotorbieli trzustki, z cewnikiem prowadzącym 5F z nożem igłowym i cewnikiem zewnętrznym 10F z pierścieniem do elektrokoagulacji, dostosowany do prowadnicy 0.035 cala, do kanału roboczego o średnicy ≤ 3.7 mm. | szt. | 32
2 | Prowadnice endoskopowe jednorazowego użytku z usztywnionym rdzeniem odpornym na załamania, pokryte tworzywem zmniejszającym tarcie i izolującym elektrycznie, dwukolorowym dla ułatwienia oceny ruchu, ze znacznikami co 1 cm pozwalającymi na ocenę głębokości wprowadzenia w zakresie pomiędzy 6 i 24 cm, o średnicy 0.021, 0.025 i 0.035” do wyboru i długości ≥450 cm, z elastycznymi końcówkami atraumatycznymi, pokrytymi substancją hydrofilną, zapewniającą łatwe poruszanie , dobre uwidocznienie w RTG o długości 5 cm koniec cieniodajny. Końcówka prosta we wszystkich rozmiarach a w rozmiarze 0,035 również końcówka zagięta. Rodzaj i rozmiar będzie każdorazowo określany w zamówieniu. | szt. | 560
Razem
1. Ilość opakowań należy obliczyć w następujący sposób: wymaganą ilość podzielić przez ilość w opakowaniu Ilość opakowań należy zaokrąglić do pełnych opakowań tak jak będą Zamawiającemu dostarczane w opakowaniu handlowym ,oferując nie mniej niż wymagana 2. W pozycji VAT (%) dopuszcza się wpisanie zamiennie liczbowej lub procentowej wartości stawki podatku VAT.

## Część 94
DZP.381.24A.2022
| Formularz asortymentowo - cenowy | [6 empty] | Załącznik Nr 4,94 do SWZ
Część 94 – Zacisk do okluzji tętniaków
L. p. | Przedmiot zamówienia | j. m. | Wymagana ilość | Ilość w opakowaniu | Ilość opakowań | Cena jednostkowa netto za opakowanie | Wartość netto ( kol.6xkol.7) | Stawka VAT % | Wartość brutto (kol.8+ kol.9) | Nazwa handlowa/nr.katalogowy/nazwa producenta
1 | 2 | 3 | 4 | 5 | 6 | 7 | 8 | 9 | 10 | 11
1 | Zaciski do okluzji tętniaków mózgowych ze stopu tytanowego lub stopu Phynox, sterylne, gotowa do aplikacji, z możliwością resterylizacji nieużytego zacisku, zaciski z klatkowym, nieblokującym systemem zabezpieczającym przed nożycowaniem, z możliwością ekspozycji w polu magnetycznym Zamawiający wymaga zaoferowania minimum 100 rodzajów i rozmiarów klipsów naczyniowych wg katalogu wykonawcy (producenta) zaoferowane klipsy powinny być kompatybilne z posiadanym przez Szpital instrumentarium, w przypadku zaoferowania klipsów niekompatybilnych Wykonawca zobowiązany jest bezpłatnie użyczyć Zamawiającemu na czas trwania umowy instrumentarium kompatybilne z oferowanymi przez siebie klipsami. Zamawiający wymaga bezpłatnego użyczenia na czas trwania umowy 2 sztuk tac do sterylizacji | szt | 1100
1. Ilość opakowań należy obliczyć w następujący sposób: wymaganą ilość podzielić przez ilość w opakowaniu Ilość opakowań należy zaokrąglić do pełnych opakowań tak jak będą Zamawiającemu dostarczane w opakowaniu handlowym ,oferując nie mniej niż wymagana 2. W pozycji VAT (%) dopuszcza się wpisanie zamiennie liczbowej lub procentowej wartości stawki podatku VAT.

## Część 95
DZP.381.24A.2022
| Formularz asortymentowo - cenowy | [6 empty] | Załącznik Nr 4,95 do SWZ
Część 95 – Rękawice diagnostyczne
L. p. | Przedmiot zamówienia | j. m. | Wymagana ilość | Ilość w opakowaniu | Ilość opakowań | Cena jednostkowa netto za opakowanie | Wartość netto ( kol.6xkol.7) | Stawka VAT % | Wartość brutto (kol.8+ kol.9) | Nazwa handlowa/nr.katalogowy/nazwa producenta
1 | 2 | 3 | 4 | 5 | 6 | 7 | 8 | 9 | 10 | 11
1 | Rękawice diagnostyczne, nitrylowe, bezpudrowe, niejałowe,oznakowane podwójnie jako wyrób medyczny klasy pierwszej oraz środek ochrony osobistej kategorii III, przebadane na min. 12 cytostatyków z min. 10 na 5 poziomie odporności wg. ASTM D6978 potwierdzone badaniami z jednostki niezależnej, Dopuszczone do kontaktu z żywnością - potwierdzone piktogramem na opakowaniu. Rozmiar „S”, „M”, „L”, "XL" (rozmiary będą wskazywane przez zamawiającego każdorazowo na zamówieniu) | szt. | 5000000
2 | Rękawice diagnostyczne, lateksowe, pudrowane, niejałowe, oznakowane podwójnie jako wyrób medyczny klasy pierwszej oraz środek ochrony osobistej kategorii III. Rozmiar S, M, L, XL (rozmiary będą wskazywane przez zamawiającego każdorazowo na zamówieniu) | szt. | 4000
Razem
1. Ilość opakowań należy obliczyć w następujący sposób: wymaganą ilość podzielić przez ilość w opakowaniu Ilość opakowań należy zaokrąglić do pełnych opakowań tak jak będą Zamawiającemu dostarczane w opakowaniu handlowym ,oferując nie mniej niż wymagana 2. W pozycji VAT (%) dopuszcza się wpisanie zamiennie liczbowej lub procentowej wartości stawki podatku VAT.

## Część 96
DZP.381.24A.2022
| Formularz asortymentowo - cenowy | [6 empty] | Załącznik Nr 4,96 do SWZ
Część 96 – System do zamykania kości czaszki
L. p. | Przedmiot zamówienia | j. m. | Wymagana ilość | Ilość w opakowaniu | Ilość opakowań | Cena jednostkowa netto za opakowanie | Wartość netto ( kol.6xkol.7) | Stawka VAT % | Wartość brutto (kol.8+ kol.9) | Nazwa handlowa/nr.katalogowy/nazwa producenta
1 | 2 | 3 | 4 | 5 | 6 | 7 | 8 | 9 | 10 | 11
1 | System do zamykania kości czaszki i uszczelniania opony twardej po zabiegach na podstawie czaszki. Implant wykonany z polietylenu porowatego z uchwytem do pozycjonowania. Uszczelniacz opony twardej w postaci hydrożelu, składający się z polietylenoiminy i glikolu polietylenowego. Podajnik o długości 17cm. Implant, uszczelniacz i podajnik jednorazowy, sterylny. | szt. | 20
1. Ilość opakowań należy obliczyć w następujący sposób: wymaganą ilość podzielić przez ilość w opakowaniu Ilość opakowań należy zaokrąglić do pełnych opakowań tak jak będą Zamawiającemu dostarczane w opakowaniu handlowym ,oferując nie mniej niż wymagana 2. W pozycji VAT (%) dopuszcza się wpisanie zamiennie liczbowej lub procentowej wartości stawki podatku VAT.

## Część 97
DZP.381.24A.2022
| Formularz asortymentowo - cenowy | [6 empty] | Załącznik Nr 4,97 do SWZ
Część 97 – Podkład chłonny
L. p. | Przedmiot zamówienia | j. m. | Wymagana ilość | Ilość w opakowaniu | Ilość opakowań | Cena jednostkowa netto za opakowanie | Wartość netto ( kol.6xkol.7) | Stawka VAT % | Wartość brutto (kol.8+ kol.9) | Nazwa handlowa/nr.katalogowy/nazwa producenta
1 | 2 | 3 | 4 | 5 | 6 | 7 | 8 | 9 | 10 | 11
1 | Podkład chłonny podfoliowany o rozmiarze 60 x 90; wkład chłonny wyposażony w superabsorbent , umożliwiający trwałe zatrzymanie płynu w rdzeniu, redukuje zapach. Chłonność ok 1600 ml. Zapewnia trwałe zatrzymanie bakterii, w tym MRSA, E.coli w chłonnym rdzeniu; | szt | 61600
1. Ilość opakowań należy obliczyć w następujący sposób: wymaganą ilość podzielić przez ilość w opakowaniu Ilość opakowań należy zaokrąglić do pełnych opakowań tak jak będą Zamawiającemu dostarczane w opakowaniu handlowym ,oferując nie mniej niż wymagana 2. W pozycji VAT (%) dopuszcza się wpisanie zamiennie liczbowej lub procentowej wartości stawki podatku VAT.

## Część 98
DZP.381.24A.2022
| Formularz asortymentowo - cenowy | [6 empty] | Załącznik Nr 4,98 do SWZ
Część 98 – Stabilizatory do biopsji
L. p. | Przedmiot zamówienia | j. m. | Wymagana ilość | Ilość w opakowaniu | Ilość opakowań | Cena jednostkowa netto za opakowanie | Wartość netto ( kol.6xkol.7) | Stawka VAT % | Wartość brutto (kol.8+ kol.9) | Nazwa handlowa/nr.katalogowy/nazwa producenta
1 | 2 | 3 | 4 | 5 | 6 | 7 | 8 | 9 | 10 | 11
1 | Stabilizatory do biopsji próżniowej kompatybilne z sondami do biopsji mammotomicznej o rozmiarze 7G , 10 G i stołem Giotto Class. | szt | 80
1. Ilość opakowań należy obliczyć w następujący sposób: wymaganą ilość podzielić przez ilość w opakowaniu Ilość opakowań należy zaokrąglić do pełnych opakowań tak jak będą Zamawiającemu dostarczane w opakowaniu handlowym ,oferując nie mniej niż wymagana 2. W pozycji VAT (%) dopuszcza się wpisanie zamiennie liczbowej lub procentowej wartości stawki podatku VAT.