## Część 1
| Formularz asortymentowo - cenowy | [6 empty] | Załącznik Nr 4,1 do SIWZ
DZP/381/131A/2020
Część nr 1 Perfluorowęglowodór
L. p. | Przedmiot zamówienia | j. m. | Wymagana ilość | Ilość w opakowaniu | Ilość opakowań | Cena jednostkowa netto za opakowanie | Wartość netto | Stawka VAT % | Wartość brutto | Nazwa handlowa/nr.katalogowy/nazwa producenta
1 | Perfluorowęglowodór dziesięciowęglowy: masa cząsteczkowa 462, lepkość w temp.24-25°C 5,53mPAS, współczynnik refrakcji w temp. 20°C 1,31, ciężar właściwy w temp. 20°C 1,93g/cm³, temp. Wrzenia 140-142°C, opakowanie – sterylna fiolka 7ml | szt. | 1300
1. Ilość opakowań należy obliczyć w następujący sposób: wymaganą ilość podzielić przez ilość w opakowaniu Ilość opakowań należy zaokrąglić do pełnych opakowań tak jak będą Zamawiającemu dostarczane w opakowaniu handlowym ,oferując nie mniej niż wymagana 2. W pozycji VAT (%) dopuszcza się wpisanie zamiennie liczbowej lub procentowej wartości stawki podatku VAT.

## Część 2
| Formularz asortymentowo - cenowy | [6 empty] | Załącznik Nr 4,2 do SIWZ
DZP/381/131A/2020
Część nr 2 Pierścień dotorebkowy
L. p. | Przedmiot zamówienia | j. m. | Wymagana ilość | Ilość w opakowaniu | Ilość opakowań | Cena jednostkowa netto za opakowanie | Wartość netto | Stawka VAT % | Wartość brutto | Nazwa handlowa/nr.katalogowy/nazwa producenta
1 | Pierścień dotorebkowy, napinający, sterylny, jednoczęściowy implant przeznaczony do wszczepu dotorebkowego podczas zabiegów chirurgicznych związanych z usunięciem zaćmy, fabrycznie zapakowany injector jednorazowy, pierścień dostępny w przedziale od 10mm do 13mm, realizacja wg. zapotrzebowania. | szt | 180
2 | Filtr do podawania powietrza, gazu i płynów, sterylny, wysokociśnieniowy, o przepuszczalności 0,20µm – 0,20µm, połaczenie typu Luer damsko-męskie w zabiegach, w zabiegach witrektomii i odwarstwieniu siatkówki | szt. | 300
RAZEM
1. Ilość opakowań należy obliczyć w następujący sposób: wymaganą ilość podzielić przez ilość w opakowaniu Ilość opakowań należy zaokrąglić do pełnych opakowań tak jak będą Zamawiającemu dostarczane w opakowaniu handlowym ,oferując nie mniej niż wymagana 2. W pozycji VAT (%) dopuszcza się wpisanie zamiennie liczbowej lub procentowej wartości stawki podatku VAT.

## Część 3
| Formularz asortymentowo - cenowy | [6 empty] | Załącznik Nr 4,3 do SIWZ
DZP/381/131A/2020
Część nr 3 - Aparaty do pompy Ambix Activ
L. p. | Przedmiot zamówienia | j. m. | Wymagana ilość | Ilość w opakowaniu | Ilość opakowań | Cena jednostkowa netto za opakowanie | Wartość netto | Stawka VAT % | Wartość brutto | Nazwa handlowa/nr.katalogowy/nazwa producenta
1 | Zestaw stacjonarny Activ Set do przetoczeń żywienia pozajelitowego, kompatybilny z pompą do podaży żywienia pozajelitowego Ambix Activ , kompatybilny ze stosowanym w szpitalu żywieniem pozajelitowym, jednorazowego użytku, sterylny. | szt. | 2000
1. Ilość opakowań należy obliczyć w następujący sposób: wymaganą ilość podzielić przez ilość w opakowaniu Ilość opakowań należy zaokrąglić do pełnych opakowań tak jak będą Zamawiającemu dostarczane w opakowaniu handlowym ,oferując nie mniej niż wymagana 2. W pozycji VAT (%) dopuszcza się wpisanie zamiennie liczbowej lub procentowej wartości stawki podatku VAT.

## Część 4
| Formularz asortymentowo - cenowy | [6 empty] | Załącznik Nr 4,4 do SIWZ
DZP/381/131A/2020
Część nr 4 Sprzęt różny I
L. p. | Przedmiot zamówienia | j. m. | Wymagana ilość | Ilość w opakowaniu | Ilość opakowań | Cena jednostkowa netto za opakowanie | Wartość netto | Stawka VAT % | Wartość brutto | Nazwa handlowa/nr.katalogowy/nazwa producenta
1 | Nakłuwacze jednorazowe, sterylne o głębokości nakłucia 1,8mm | szt. | 55000
2 | Nakłuwacze jednorazowe, sterylne o głębokości nakłucia 2,4 mm | szt. | 30000
3 | Igła do trepanobiopsji 8G x 100mm, 8G x 150mm | szt. | 10
4 | Igła do pena insulinowego. Rozmiar wskazywany każdorazowo w zamówieniu | szt. | 10000
5 | Jednorazowy ustnik do sztucznego oddychania – maseczka | szt. | 50
RAZEM
1. Ilość opakowań należy obliczyć w następujący sposób: wymaganą ilość podzielić przez ilość w opakowaniu Ilość opakowań należy zaokrąglić do pełnych opakowań tak jak będą Zamawiającemu dostarczane w opakowaniu handlowym ,oferując nie mniej niż wymagana 2. W pozycji VAT (%) dopuszcza się wpisanie zamiennie liczbowej lub procentowej wartości stawki podatku VAT.

## Część 5
| Formularz asortymentowo - cenowy | [6 empty] | Załącznik Nr 4,5 do SIWZ
DZP/381/131A/2020
Część nr 5 Strzykawki, przyrząd do przetoczeń
L. p. | Przedmiot zamówienia | j. m. | Wymagana ilość | Ilość w opakowaniu | Ilość opakowań | Cena jednostkowa netto za opakowanie | Wartość netto | Stawka VAT % | Wartość brutto | Nazwa handlowa/nr.katalogowy/nazwa producenta
1 | Strzykawki 1ml, jałowe, jednorazowe, z wtopioną igłą 29G/½, 0,33x12mm, pakowane pojedyńczo z oznaczoną datą ważności, oznakowane podziałką co 0,1 lub co 0,05ml | szt | 11000
2 | Strzykawka jednorazowego użytku trzyczęściowa o pojemności 100ml z końcówką do cewnika oraz wymienną Luer. Na cylindrze czytelnie, niezmazywalnie, nieścieralnie oznaczona skala co 10ml, zaznaczona działka elementarna co 2ml lub 5ml oraz umieszcczone logo Producenta. Płynne przesunięcie tłoka, kryza ograniczająca wysunięcie się tłoka. Tłok stabilny. Wyrób nietoksyczny, niepirogenny. Opakowanie jednostkowe typu blister-pack, na którym nadrukowane są czytelnie informacje: Producent, objętość strzykawki, data ważności, LOT. Na opakowaniu handlowym nadrukowana czytelna data ważności, nr katalogowy, objętość strzykawki, ilość sztuk, Producent. | szt. | 6000
3 | Przyrząd do przetaczania krwi i preparatów krwi wykonanych wykonany z wysokiej jakości bezlateksowych materiałów. Dwukanałowy ostry kolec komory kroplowej. Odpowietrznik z filtrem przeciwbakteryjnym. Elastyczna komora kroplowa. Filtr do krwi o dużej powierzchni 200um. Miękki elastyczny dren 150cm. Uniwersalne zakończenie Luer-Lock. | szt. | 12000
RAZEM
1. Ilość opakowań należy obliczyć w następujący sposób: wymaganą ilość podzielić przez ilość w opakowaniu Ilość opakowań należy zaokrąglić do pełnych opakowań tak jak będą Zamawiającemu dostarczane w opakowaniu handlowym ,oferując nie mniej niż wymagana 2. W pozycji VAT (%) dopuszcza się wpisanie zamiennie liczbowej lub procentowej wartości stawki podatku VAT.

## Część 6
| ZMIENIONY Formularz asortymentowo - cenowy | [6 empty] | Załącznik Nr 4,6 do SIWZ
DZP/381/131A/2020
Część nr 6 Filtry, obwody oddechowe
L. p. | Przedmiot zamówienia | j. m. | Wymagana ilość | Ilość w opakowaniu | Ilość opakowań | Cena jednostkowa netto za opakowanie | Wartość netto | Stawka VAT % | Wartość brutto | Nazwa handlowa/nr.katalogowy/nazwa producenta
1 | Filtry oddechowe z wymiennikiem ciepła i wilgoci dla noworodków , objętość ok.10 ml i dla dzieci objętość ok.28 – 30 ml, sterylne, antybakteryjne, antywirusowe, o małej masie własnej, wysoki stopień skuteczności, port do kapnografii. Rozmiary wskazane każdorazowo w zamówieniu. | szt. | 1500
2 | Filtr mechaniczny hydrofobowy maszynowy do stosowania przy wyjściu powietrza z respiratora lub aparatu do znieczulania , skuteczność filtracji 100% w środowisku wilgotnym , objętość 90ml, opór przepływu 2,0cm H2O/60L/min, sterylny | szt. | 2000
3 | Filtr mechaniczny hydrofobowy maszynowy do stosowania przy powrocie powietrza do respiratora lub aparatu do znieczulania, skuteczność filtracji 100%w środowisku wilgotnym, objętość 90ml, opór przepływu 1,0cm H2O/60L/min, sterylny | szt. | 2300
4 | Filtr mechaniczny hydrofobowy maszynowy do stosowania przy powrocie powietrza do respiratora lub aparatu do znieczulania, skuteczność filtracji 100%w środowisku wilgotnym, objętość 90ml, opór przepływu 1,0cm H2O/60L/min, sterylny | WYKREŚLONE
5 | Obwód oddechowy do aparatu do znieczulenia pediatryczny, 2 rury rozciągliwe, dł. min. 150cm po rozciągnięciu, dodatkowa rura do worka o dł. po rozciągnięciu 120cm, rozgałęziacz Y z portem do kapnografii, bezlateksowy worek oddechowy poj. 1 litr, czysty biologicznie lub sterylny | komplet | 800
6 | Układ oddechowy do aparatu do znieczulenia dla dorosłych, 3 rury rozciągliwe, polipropylenowe, zachowujace kształty o dł. 60/180 i 45/120 z workiem oddechowym 2L końcówki 22F, rozgałęziacz Y z łącznikiem kątowym i portem do kapnografii, jednorazowy | komplet | 1300
| Układ oddechowy do aparatu do znieczulenia dla dorosłych, 3 rury rozciągliwe, polipropylenowe, zachowujace kształty o dł. 60/180 i 45/120 z workiem oddechowym 2L końcówki 22F, rozgałęziacz Y z łącznikiem kątowym i portem do kapnografii, jednorazowy | komplet | 1300
| Układ oddechowy do aparatu do znieczulenia dla dorosłych, 3 rury rozciągliwe, polipropylenowe, zachowujace kształty o dł. 60/180 i 45/120 z workiem oddechowym 2L końcówki 22F, rozgałęziacz Y z łącznikiem kątowym i portem do kapnografii, jednorazowy | komplet | 1300
| Układ oddechowy do aparatu do znieczulenia dla dorosłych, 3 rury rozciągliwe, polipropylenowe, zachowujace kształty o dł. 60/180 i 45/120 z workiem oddechowym 2L końcówki 22F, rozgałęziacz Y z łącznikiem kątowym i portem do kapnografii, jednorazowy | komplet | 1300
| Układ oddechowy do aparatu do znieczulenia dla dorosłych, 3 rury rozciągliwe, polipropylenowe, zachowujace kształty o dł. 60/180 i 45/120 z workiem oddechowym 2L końcówki 22F, rozgałęziacz Y z łącznikiem kątowym i portem do kapnografii, jednorazowy | komplet | 1300
| Układ oddechowy do aparatu do znieczulenia dla dorosłych, 3 rury rozciągliwe, polipropylenowe, zachowujace kształty o dł. 60/180 i 45/120 z workiem oddechowym 2L końcówki 22F, rozgałęziacz Y z łącznikiem kątowym i portem do kapnografii, jednorazowy | komplet | 1300
| Układ oddechowy do aparatu do znieczulenia dla dorosłych, 3 rury rozciągliwe, polipropylenowe, zachowujace kształty o dł. 60/180 i 45/120 z workiem oddechowym 2L końcówki 22F, rozgałęziacz Y z łącznikiem kątowym i portem do kapnografii, jednorazowy | komplet | 1300
| Układ oddechowy do aparatu do znieczulenia dla dorosłych, 3 rury rozciągliwe, polipropylenowe, zachowujace kształty o dł. 60/180 i 45/120 z workiem oddechowym 2L końcówki 22F, rozgałęziacz Y z łącznikiem kątowym i portem do kapnografii, jednorazowy | komplet | 1300
| Układ oddechowy do aparatu do znieczulenia dla dorosłych, 3 rury rozciągliwe, polipropylenowe, zachowujace kształty o dł. 60/180 i 45/120 z workiem oddechowym 2L końcówki 22F, rozgałęziacz Y z łącznikiem kątowym i portem do kapnografii, jednorazowy | komplet | 1300
| Układ oddechowy do aparatu do znieczulenia dla dorosłych, 3 rury rozciągliwe, polipropylenowe, zachowujace kształty o dł. 60/180 i 45/120 z workiem oddechowym 2L końcówki 22F, rozgałęziacz Y z łącznikiem kątowym i portem do kapnografii, jednorazowy | komplet | 1300
| Układ oddechowy do aparatu do znieczulenia dla dorosłych, 3 rury rozciągliwe, polipropylenowe, zachowujace kształty o dł. 60/180 i 45/120 z workiem oddechowym 2L końcówki 22F, rozgałęziacz Y z łącznikiem kątowym i portem do kapnografii, jednorazowy | komplet | 1300
| Układ oddechowy do aparatu do znieczulenia dla dorosłych, 3 rury rozciągliwe, polipropylenowe, zachowujace kształty o dł. 60/180 i 45/120 z workiem oddechowym 2L końcówki 22F, rozgałęziacz Y z łącznikiem kątowym i portem do kapnografii, jednorazowy | komplet | 1300
| Układ oddechowy do aparatu do znieczulenia dla dorosłych, 3 rury rozciągliwe, polipropylenowe, zachowujace kształty o dł. 60/180 i 45/120 z workiem oddechowym 2L końcówki 22F, rozgałęziacz Y z łącznikiem kątowym i portem do kapnografii, jednorazowy | komplet | 1300
| Układ oddechowy do aparatu do znieczulenia dla dorosłych, 3 rury rozciągliwe, polipropylenowe, zachowujace kształty o dł. 60/180 i 45/120 z workiem oddechowym 2L końcówki 22F, rozgałęziacz Y z łącznikiem kątowym i portem do kapnografii, jednorazowy | komplet | 1300
RAZEM
1. Ilość opakowań należy obliczyć w następujący sposób: wymaganą ilość podzielić przez ilość w opakowaniu Ilość opakowań należy zaokrąglić do pełnych opakowań tak jak będą Zamawiającemu dostarczane w opakowaniu handlowym ,oferując nie mniej niż wymagana 2. W pozycji VAT (%) dopuszcza się wpisanie zamiennie liczbowej lub procentowej wartości stawki podatku VAT.

## Część 7
| Formularz asortymentowo - cenowy | [6 empty] | Załącznik Nr 4,7 do SIWZ
DZP/381/131A/2020
Część nr 7 Triamcinolone, ryboflawina, paski
L. p. | Przedmiot zamówienia | j. m. | Wymagana ilość | Ilość w opakowaniu | Ilość opakowań | Cena jednostkowa netto za opakowanie | Wartość netto | Stawka VAT % | Wartość brutto | Nazwa handlowa/nr.katalogowy/nazwa producenta
| Zawiesina acetonide Triamcynolonu w roztworze soli o pH 7; wyrób medyczny przeznaczony do chirurgii witreoretinalnej do barwienia ciała szklistego I usuwania błony nasiatkówkowej, membrany wykorzystywany podczas chirurgii tylnego odcinka oka; sterylny, bez konserwantów; pojemność: 2ml | szt. | 200
| Roztwór RYBOFLAWINY nie zawierający dekstranu o objętości 1,5 ml o stężeniu 0,1% w fiolce. Roztwór nie zawierający lateksu. Produkt uniwersalny do zabiegów Cross-linkingu z usunięciem oraz bez usuwania nabłonka rogówki. | szt. | 150
| Paski fluoresceinowe stosowane do diagnostyki zaburzeń filmu łzowego. | szt. | 26000
| Testy Schirmera do rozpoznawania zespołu suchego oka | szt. | 600
RAZEM
1. Ilość opakowań należy obliczyć w następujący sposób: wymaganą ilość podzielić przez ilość w opakowaniu Ilość opakowań należy zaokrąglić do pełnych opakowań tak jak będą Zamawiającemu dostarczane w opakowaniu handlowym ,oferując nie mniej niż wymagana 2. W pozycji VAT (%) dopuszcza się wpisanie zamiennie liczbowej lub procentowej wartości stawki podatku VAT.

## Cześć 8
| Formularz asortymentowo - cenowy | [6 empty] | Załącznik Nr 4,8 do SIWZ
DZP/381/131A/2020
Część nr 8 Koszule, ubranie operacyjne
L. p. | Przedmiot zamówienia | j. m. | Wymagana ilość | Ilość w opakowaniu | Ilość opakowań | Cena jednostkowa netto za opakowanie | Wartość netto | Stawka VAT % | Wartość brutto | Nazwa handlowa/nr.katalogowy/nazwa producenta
1 | Koszula jednorazowego użytku dla pacjenta wykonana z włókniny SMS o gramaturze min. 35g/m², krótki rękaw, wiązana na szyi i w talii, rozmiar uniwersalny | szt | 14000
2 | Ubranie wykonane z włókniny SMS gramatura 35 g, nieprześwitujące,antystatyczne, oddychające. Bluza z krótkim rękawem, posiada wycięcie V zakończone obszyciem w kolorze ubrania, 3 kieszenie (2 w dolnej części oraz jedną mniejszą w części górnej) Spodnie z trokami w pasie. Rozmiar S,M,L, XL,XXL, kolory zielony, niebieski, fioletowy, zgodnie z norma EN 13795 | komplet | 30000
3 | Koszula położnicza wykonana z włókniny SMS o gramaturze 35g/m2. Wiązana na troki w talii oraz na szyi. Wkładana przez głowę, krótkie rękawy. Rozmiar :S,M,L,XL,XXL | szt | 15000
4 | Bluza z długim rękawem wykonana z miękkiej włókniny bawełnopodobnej o gramaturze 47g/m? w kolorze niebieskim. Rękawy długie zakończone białymi, elastycznymi mankietami. Bluza wyposażona w 2 duże kieszenie na dole bluzy. Wyposażona w biały elastyczny kołnierzyk pod szyją. Zapinana na białe napy. Rozmiary S- XXL, wszyta metka informująca o rozmiarze. Dół bluzy obszyty. Wytrzymałość na wypychanie – na sucho 106 kPa, wytrzymałość na rozciąganie- na sucho 44,3 N, czystość pod względem cząstek stałych 2,0 IPM, poziom pylenia 2,1 Log10. Bluza pakowana jednostkowo z etykietą zawierającą informacje z nazwą, nr kat. Produktu, producentem, datą produkcji, ważności. | szt | 400
RAZEM
1. Ilość opakowań należy obliczyć w następujący sposób: wymaganą ilość podzielić przez ilość w opakowaniu Ilość opakowań należy zaokrąglić do pełnych opakowań tak jak będą Zamawiającemu dostarczane w opakowaniu handlowym ,oferując nie mniej niż wymagana 2. W pozycji VAT (%) dopuszcza się wpisanie zamiennie liczbowej lub procentowej wartości stawki podatku VAT.

## Część 9
| Formularz asortymentowo - cenowy | [6 empty] | Załącznik Nr 4,9 do SIWZ
DZP/381/131A/2020
Część nr 9 Spike
L. p. | Przedmiot zamówienia | j. m. | Wymagana ilość | Ilość w opakowaniu | Ilość opakowań | Cena jednostkowa netto za opakowanie | Wartość netto | Stawka VAT % | Wartość brutto | Nazwa handlowa/nr.katalogowy/nazwa producenta
1 | Aparat do przygotowywania i pobierania leków z butelek z filtrem z zastawką zabezpieczającą lek przed wyciekaniem | szt | 29000
1. Ilość opakowań należy obliczyć w następujący sposób: wymaganą ilość podzielić przez ilość w opakowaniu Ilość opakowań należy zaokrąglić do pełnych opakowań tak jak będą Zamawiającemu dostarczane w opakowaniu handlowym ,oferując nie mniej niż wymagana 2. W pozycji VAT (%) dopuszcza się wpisanie zamiennie liczbowej lub procentowej wartości stawki podatku VAT.

## Część 10
| Formularz asortymentowo - cenowy | [6 empty] | Załącznik Nr 4,10 do SIWZ
DZP/381/131A/2020
Część nr 10 Sprzęt różny II
L. p. | Przedmiot zamówienia | j. m. | Wymagana ilość | Ilość w opakowaniu | Ilość opakowań | Cena jednostkowa netto za opakowanie | Wartość netto | Stawka VAT % | Wartość brutto | Nazwa handlowa/nr.katalogowy/nazwa producenta
1 | Sterylny filtr 0,2 mikrona do podaży paklitakselu oraz przeciwciał. Powierzchnia filtr minimum 10cm2, wypełnienie 3,46 ml; możliwość stosowania do 24h, szybkość przepływu powyżej 30ml/min, bez lateksu i DEPH | szt. | 100
2 | Koreczek ochronny, typu Combi podwójne złącze Luer-Lock damsko/męskie, (czerwony, biały, niebieski - do wyboru przez zamawiającego podczas zamawiania) do zabezpieczania dostępów luer-lock. Stożek męski umieszczony poniżej krawędzi zewnętrznego złącza luer lock zapobiegający przypadkowej kontaminacji podczas podłączania, pakowany pojedyńczo w opakowanie folia-papier z nr serii na opakowaniu jednostkowym, sterylny | szt | 120000
3 | Strzykawka jednorazowego użytku o pojemności 50ml, 3-częściowa typu Luer-Lock, sterylna. Strzykawka musi mieć stożek usytuowany centralnie, przeźroczysty cylinder, pierścień ograniczający wysuwanie się tłoka, podziałkę skali rozszerzoną, nieścieralną, dobrze czytelną, wycechowaną w mililitrach, bezlateksowy gumowy tłok. | szt. | 12750
4 | Igła tępa bez filtra do pobierania leków z fiolki, ograniczająca ryzyko wycinania korka, jednorazowa, sterylna. Długość igły 40mm. | szt. | 2000
5 | Jednorazowy, sterylny zamknięty system do odsysania dróg oddechowych dla dorosłych, do rurek intubacyjnych dł. cewnika min 58 cm 16Ch pakowany w jednym integralnym opakowaniu. Uniwersalny łącznik stożkowy, złącze standardowe do obwodów oddechowych np. typu obrotowa zastawka przeciwzwrotna łatwy do montażu i demontażu pierścień rozłączający system do odsysania z łącznikiem rurki,wykonanie bronchofiberoskopii oraz pobieranie próbek wydzieliny okres użytkowania min. 72 h Ch 16 | szt | 400
6 | Łącznik karbowany "martwa przestrzeń" o długości 7-16cm z zakończeniem kątowym. Możliwość rozciągania i pamięci kształtu, koreczki do cewnika do odsysania oraz bronchosjkopii, sterylny – port do odsysania zamykany stożkową zatyczką z uchwytem, średnica portu 3mm. Port do bronchoskopu ze zdejmowaną zatyczką za pomocą dodatkowego uchwytu, średnica 9mm-10mm- łącznik karbowany zewnętrznie-złącza 15F-22M/22F- na opakowaniu nr kat., data ważności | szt. | 5000
7 | Poliestrowe pasy mocujące dwa czujniki do monitorowania zewnętrznego na brzuchu matki jeden do pomiaru akcji serca płodu, drugi do pomiaru akcji skurczowej macicy wym 6x 122cm (+/- 1 cm), obrębione końce, dziurki ok. 3 cm, jednorazowe | szt | 3000
8 | Nawilżacz do dozownika rotametrycznego O₂, jednorazowy RespiFlo.Pojemnik plastikowy, jednorazowy, z wodą destylowaną, pojemność do wyboru 325 lub 500 ml Sterylna woda + adapter | szt. | 1500
9 | Aparat do indywidualnych ćwiczeń i stymulacji głębokiego wdechu, wskazuje objętość wdychanego powietrza za pomocą trzech kulek pokazujących przepływ 600/900/1200 cm?/sek. | szt. | 30
10 | Wkład workowy 1L jednorazowy kompatybilny z ssakiem Askir 36BR | szt. | 200
11 | Filtr do ssaka medycznego Askir 36BR | szt. | 200
12 | Łącznik drenów do ssaka Askir 36BR | szt. | 200
13 | Przyrząd do biospsj 16G 20cm jednorazowa igła do biopsji tkanek miękkich, Igła posiada ściągalną kaniulę zewnętrzną, z zaostrzeniem typu „Menghini”,Ostrze igły typu trokar pozwala na atraumatyczną i łatwą penetrację bez konieczności nacinania skóry,Igła wyposażona jest w system aktywacji próżni (przycisk), co pozwala na wykonanie biopsji jedną ręką, Znaczniki głębokości rozmieszczone co 10 mm oraz przesuwany ogranicznik głębokości wkłucia, Wewnętrzny znacznik echogeniczny umożliwia prawidłowe położenie igły i jej stałą wizualizację pod kontrolą USG | szt | 250
14 | Dren bez PCV do infuzji cytostatyków typu Neutrapur, kompatybilny z pompą Infusomat Space B. Braun | szt. | 4000
15 | Dren do podaży paklitaksu bez PCV z filtrem 0,2µm, kompatybilny z pompą Infusomat Space B.Braun. | szt. | 1800
16 | Jednorazowy sterylny, bezpieczny aparat do infuzji grawitacyjnych wykonanych z tworzyw wolnych od ftalanów DEHP skład: igła biorcza dwukanałowa ostra z kryzą ograniczającą, odpowietrznik powietrza z filtrem przeciwbakteryjnym i klapka, komora kroplowa-górna część przeźroczysta twarda, część miękka z filtrem cząsteczkowym>15um automatycznie zatrzymujacy infuzję po opróżnieniu"jeziorka", rolkowy regulator przepływu z uchwytem na dren i zabezpieczeniem na igłę biorczą, dł.drenu min.150cm, zakończenie drenu Luer Lock z zabezpieczeniem przed wypływem płynu z drenu podczas wypełnienia | szt. | 10000
RAZEM
1. Ilość opakowań należy obliczyć w następujący sposób: wymaganą ilość podzielić przez ilość w opakowaniu Ilość opakowań należy zaokrąglić do pełnych opakowań tak jak będą Zamawiającemu dostarczane w opakowaniu handlowym ,oferując nie mniej niż wymagana 2. W pozycji VAT (%) dopuszcza się wpisanie zamiennie liczbowej lub procentowej wartości stawki podatku VAT.

## Część 11
| Formularz asortymentowo - cenowy | [6 empty] | Załącznik Nr 4,11 do SIWZ
DZP/381/131A/2020
Część nr 11 Odzież do pracowni leku cytostatycznego
L. p. | Przedmiot zamówienia | j. m. | Wymagana ilość | Ilość w opakowaniu | Ilość opakowań | Cena jednostkowa netto za opakowanie | Wartość netto | Stawka VAT % | Wartość brutto | Nazwa handlowa/nr.katalogowy/nazwa producenta
1 | Sterylny biały kombinezon ochronny bez kaptura. Sterylność potwierdzona certyfikatem dołączonym do każdej partii. Poziom zapewnienia sterylności SAL 10-⁶ wg ISO 11137-1. Przeznaczony do pracy w pomieszczeniach o klasie czystości A i B wg GMP. Środek ochrony indywidualnej kategorii III zgodnie z Rozporządzenie UE 2016/425. Typ 5: odporność na przeciek drobnych cząstek do wnętrza ubioru – badanie wg normy EN ISO 13982-1:2004/A1:2010. Typ 6: odzież chroniąca przed ciekłymi chemikaliami (EN 13034:2005+A1:2009). Odzież chroniąca przed czynnikami biologicznymi wg EN 14126:2003. Parametry materiału: wysokiej gęstości polietylen o masie powierzchniowej nie większej niż 45 g/m2; umożliwia transfer powietrza i pary wodnej („oddychający”) w celu zapewnienia odpowiedniego komfortu termicznego podczas użytkowania; przepuszczalność powietrza wg ISO 5636-5, wynik: 4 s; opór pary wodnej, Ret wg EN 31092/ISO 11092, wynik: 6,8 m2*Pa/W; odporny na przenikanie typowych cytostatyków: nie mniej niż 7 związków o klasie przenikania 5 wg EN 14325; nie emituje zanieczyszczeń mechanicznych i chroni przed ich przenikaniem na zewnątrz. Właściwości fizyczne materiału: odporność materiału na ścieranie wg EN 530 Metoda 2, >10 cykli; wytrzymałość na zginanie materiału wg ISO 7854 Metoda B, >100 000 cykli; odporność na przebicie wg EN 863 co najmniej >5 N. Konstrukcja kombinezonu: szwy wewnętrzne lamowane; elastyczne pętelki na kciuk przy rękawach; gumka w tunelu przy mankietach rękawów i nogawek; zamknięcie z przodu kombinezonu na zamek błyskawiczny przykryty patką. Zwalidowany system podwójnego pakowania; produkt złożony w sposób umożliwiający aseptyczne zakładanie; dostępny w 6 rozmiarach (od SM do 3X); okres przydatności do użycia 5 lat pod warunkiem, że produkt jest prawidłowo przechowywany i przeszedł kontrolę wzrokową. | szt. | 2000
2 | Sterylny biały kaptur z trokami, umożliwiającymi dopasowanie do kształtu głowy. Sterylność potwierdzona certyfikatem dołączonym do każdej partii. Poziom zapewnienia sterylności SAL 10-⁶ wg ISO 11137-1. Przeznaczony do pracy w pomieszczeniach o klasie czystości A i B wg GMP. Środek ochrony indywidualnej kategorii III zgodnie z Rozporządzeniem (UE) 2016/425. Odzież chroniąca przed ciekłymi substancjami chemicznymi zapewniająca częściową ochronę ciała (typ PB[6]). Odzież chroniąca przed czynnikami biologicznymi wg EN 14126:2003. Parametry materiału: polietylen dużej gęstości o masie powierzchniowej nie większej niż 45 g/m2; umożliwia transfer powietrza i pary wodnej („oddychający”) w celu zapewnienia odpowiedniego komfortu termicznego podczas użytkowania; przepuszczalność powietrza wg ISO 5636-5, wynik: 4 s; opór pary wodnej, Ret wg EN 31092/ISO 11092, wynik: 6,8 m2*Pa/W; odporny na przenikanie typowych cytostatyków: nie mniej niż 7 związków o klasie przenikania 5 wg EN 14325; nie emituje zanieczyszczeń mechanicznych i chroni przed ich przenikaniem na zewnątrz. Szwy wewnętrzne lamowane; rozmiar uniwersalny; zwalidowany system podwójnego pakowania; produkt złożony w sposób umożliwiający aseptyczne zakładanie; | szt. | 2000
3 | Półmaska filtrująca w klasie filtracji FFP3, NR (jednorazowego użytku – przeznaczona na 8 godzin pracy), D - (przebadana na zatkanie pyłem dolomitowym). Półmaska trójpanelowa bez zaworu. Czasza wykonana z materiału wielowarstwowego antyalergicznego (LATEX-FREE) non-woven. Zacisk nosowy ułatwiający dopasowanie półmaski do nosa użytkownika; pianka nosowa stwarzająca większy komfort użytkowania; taśmy mocowane do półmaski za pomocą wysokoodpornych na zerwanie zszywaczy (brak ryzyka uszkodzenia mocowania taśmy); brak efektu parowania okularów; skuteczność filtracji 99% - stosowane do ochrony przed cząstkami stałymi i ciekłymi o wysokiej toksyczności dla których NDS<0,05mg/m3 o ile maksymalne stężenie wynosi do 50xNDS; brak podatności na zapadanie się oraz tracenie kształtu dzięki wysokiej odporności na wysokie oraz niskie temperatury; pakowana indywidualnie w pojedyncze folie; Posiada certyfikat na zgodność ze zharmonizowaną normą europejską EN 149:2001 + A1:2009. ISO ISO 9001: 2015 Quality Management System. ISO 13485: 2016 Medical Devices Quality Management System (system zarządzania jakością dla wyrobów medycznych). Środek Ochrony Indywidualnej kategorii III.8 skuteczność filtracji bakteryjnej dla cząstek (BFE) – >99,9% skuteczność filtracji dla cząstek (0,1 μm) – >99,9% • przebadane w zakresie penetracji chlorkiem sodu (skuteczność filtracji >99,9%) • opór powietrza (w mbar) przy wdechu < 1,5 • opór powietrza (w mbar) przy wydechu < 2,5 Zamawiający wymaga złożenia stosownego oświadczenia od producenta w celu potwierdzenia parametrów technicznych oraz dostarczenie certyfikatów i badań przeprowadzonych przez BSI. | szt. | 1200
4 | Sterylna, wysoka osłona na obuwie z podeszwą antypoślizgową. Sterylność potwierdzona certyfikatem dołączonym do każdej partii. Poziom zapewnienia sterylności SAL 10-⁶ wg ISO 11137-1. Przeznaczona do pracy w pomieszczeniach o klasie czystości A i B wg GMP. Środek ochrony indywidualnej kategorii III zgodnie z Rozporządzenie (UE) 2016/425. Odzież chroniąca przed płynnymi substancjami chemicznymi zapewniająca częściową ochronę ciała (typ PB[6]). Odzież chroniąca przed czynnikami biologicznymi wg EN 14126:2003. Parametry materiału: wysokiej gęstości polietylen o masie powierzchniowej nie większej niż 45 g/m2; umożliwia transfer powietrza i pary wodnej („oddychający”) w celu zapewnienia odpowiedniego komfortu termicznego podczas użytkowania; przepuszczalność powietrza wg ISO 5636-5, wynik: 4 s; opór pary wodnej, Ret wg EN 31092/ISO 11092, wynik: 6,8 m2*Pa/W; odporny na przenikanie typowych cytostatyków (nie mniej niż 7 związków o klasie przenikania 5 wg EN 14325); nie emituje zanieczyszczeń mechanicznych oraz chroni przed ich przenikaniem na zewnątrz. szwy wewnętrzne lamowane; troki do zawiązania wokół kostki; u góry gumka w tunelu; zwalidowany system podwójnego pakowania; produkt złożony w sposób umożliwiający aseptyczne zakładanie; Rozmiar od SM do XL, wskazywany każdorazowo w zamówieniu. |  | 2000
RAZEM
1. Ilość opakowań należy obliczyć w następujący sposób: wymaganą ilość podzielić przez ilość w opakowaniu Ilość opakowań należy zaokrąglić do pełnych opakowań tak jak będą Zamawiającemu dostarczane w opakowaniu handlowym ,oferując nie mniej niż wymagana 2. W pozycji VAT (%) dopuszcza się wpisanie zamiennie liczbowej lub procentowej wartości stawki podatku VAT.

## Część 12
| Formularz asortymentowo - cenowy | [6 empty] | Załącznik Nr 4,12 do SIWZ
DZP/381/131A/2020
Część nr 12 Cewniki
L. p. | Przedmiot zamówienia | j. m. | Wymagana ilość | Ilość w opakowaniu | Ilość opakowań | Cena jednostkowa netto za opakowanie | Wartość netto | Stawka VAT % | Wartość brutto | Nazwa handlowa/nr.katalogowy/nazwa producenta
1 | Cewnik Nelaton, jednorazowy, sterylny, min. dwa otwory boczne, atraumatyczny zamknięty koniec kod barwny oznaczający rozmiar Ch10,Ch14,Ch16,Ch18 | szt | 2300
2 | Sonda Sengstaken Blakemore wykonana ze 100% silikonu. 4- światowa, wyposażona w prowadnicę. Balon przełykowy z mankietem niskociśnieniowym, gdzie ciśnienie wewnętrzne nie przekracza 40 mm Hg przy średnicy zewnętrznej 32 mm. długość całkowita balonu 140 mm. Balon żołądkowy o dł. 60mm. Sonda wyposażona w gąbkową podkładkę umożliwiającą zamocowanie sondy w nozdrzach oraz zaciski na drenach umożliwiające otwieranie i zamykanie linii do manometru. Numeryczne znaczniki głębokości na 25, 30, 35, 40, 45, 50cm od początku balonu przełykowego. Długość całkowita sondy 850mm. | szt. | 10
3 | Cewnik do karmienia przez nos, jednorazowy, sterylny, dwa otwory boczne, łacznik Luer Lock z zamknięciem, dł od 400-600mm, Ch 4,Ch6,Ch8 | szt | 4000
RAZEM
1. Ilość opakowań należy obliczyć w następujący sposób: wymaganą ilość podzielić przez ilość w opakowaniu Ilość opakowań należy zaokrąglić do pełnych opakowań tak jak będą Zamawiającemu dostarczane w opakowaniu handlowym ,oferując nie mniej niż wymagana 2. W pozycji VAT (%) dopuszcza się wpisanie zamiennie liczbowej lub procentowej wartości stawki podatku VAT.

## Część 13
| Formularz asortymentowo - cenowy | [6 empty] | Załącznik Nr 4,13 do SIWZ
DZP/381/131A/2020
Część nr 13 Kaniule
L. p. | Przedmiot zamówienia | j. m. | Wymagana ilość | Ilość w opakowaniu | Ilość opakowań | Cena jednostkowa netto za opakowanie | Wartość netto | Stawka VAT % | Wartość brutto | Nazwa handlowa/nr.katalogowy/nazwa producenta
1 | Kaniula jednorazowa 20G x 7/8'' (0.9 x 22mm) | szt. | 3300
2 | Kaniula jednorazowa 27G x 7/8'' (0.4 x 22mm) | szt. | 1800
3 | Kaniula jednorazowa 25G x 7/8'' (0.5 x 22mm) | szt. | 3300
1. Ilość opakowań należy obliczyć w następujący sposób: wymaganą ilość podzielić przez ilość w opakowaniu Ilość opakowań należy zaokrąglić do pełnych opakowań tak jak będą Zamawiającemu dostarczane w opakowaniu handlowym ,oferując nie mniej niż wymagana 2. W pozycji VAT (%) dopuszcza się wpisanie zamiennie liczbowej lub procentowej wartości stawki podatku VAT.

## Część 14
| Formularz asortymentowo - cenowy | [6 empty] | Załącznik Nr 4,14 do SIWZ
DZP/381/131A/2020
Część nr 14 Osłona na mikroskop
L. p. | Przedmiot zamówienia | j. m. | Wymagana ilość | Ilość w opakowaniu | Ilość opakowań | Cena jednostkowa netto za opakowanie | Wartość netto | Stawka VAT % | Wartość brutto | Nazwa handlowa/nr.katalogowy/nazwa producenta
1 | Sterylna jednorazowa osłona na mikroskop o wymiarach 117 x 254 cm,( +/- 1% )osłona obiektywu 65 mm. Wykonana z foli PE o grubości 32-34 mikrony, wyposażona w trzy wprowadzenia na podglądy, które posiadają perforowane końcówki i uchwyty do mocowania w postaci rzepów. Osłona dodatkowo wyposażona w pięć taśm samoprzylepnych każda o długości 74 cm( +/- 1% ) które są przymocowane w odstępach 22 ( +/- 1% )centymetrowych i pozwalają na prawidłowe zabezpieczenie mikroskopu. Sposób złożenia osłony umożliwiający aseptyczną aplikację. Opakowania jednostkowe z podwójną przylepną metką z datą ważności i numerem serii do dokumentacji medycznej. Opakowanie zbiorcze w postaci podajnika, które posiada czytelną etykietkę określającą wymiary osłony, numer Ref., ilość sztuk w podajniku i datę ważności. Wyrób spełniający wymogi normy PN-EN 13795 – 1:2019-05. | szt | 800
1. Ilość opakowań należy obliczyć w następujący sposób: wymaganą ilość podzielić przez ilość w opakowaniu Ilość opakowań należy zaokrąglić do pełnych opakowań tak jak będą Zamawiającemu dostarczane w opakowaniu handlowym ,oferując nie mniej niż wymagana 2. W pozycji VAT (%) dopuszcza się wpisanie zamiennie liczbowej lub procentowej wartości stawki podatku VAT.

## Część 15
| Formularz asortymentowo - cenowy | [6 empty] | Załącznik Nr 4,15 do SIWZ
DZP/381/131A/2020
Część nr 15 Obwód oddechowy
L. p. | Przedmiot zamówienia | j. m. | Wymagana ilość | Ilość w opakowaniu | Ilość opakowań | Cena jednostkowa netto za opakowanie | Wartość netto | Stawka VAT % | Wartość brutto | Nazwa handlowa/nr.katalogowy/nazwa producenta
1. | Jednorazowy obwód oddechowy typu rura w rurze sterylny lub czysty biologicznie dla dorosłych. Długość obwodu 3 m, dodtakowa rura rozciągalna 1,8m, worek 2l | szt. | 1800
1. Ilość opakowań należy obliczyć w następujący sposób: wymaganą ilość podzielić przez ilość w opakowaniu Ilość opakowań należy zaokrąglić do pełnych opakowań tak jak będą Zamawiającemu dostarczane w opakowaniu handlowym ,oferując nie mniej niż wymagana 2. W pozycji VAT (%) dopuszcza się wpisanie zamiennie liczbowej lub procentowej wartości stawki podatku VAT.

## Część 16
| Formularz asortymentowo - cenowy | [6 empty] | Załącznik Nr 4,16 do SIWZ
DZP/381/131A/2020
Część nr 16 Cewnik do drenażu
L. p. | Przedmiot zamówienia | j. m. | Wymagana ilość | Ilość w opakowaniu | Ilość opakowań | Cena jednostkowa netto za opakowanie | Wartość netto | Stawka VAT % | Wartość brutto | Nazwa handlowa/nr.katalogowy/nazwa producenta
1 | Cewnik do drenażu z końcówką pigtail, posiadający dodatykowy kanał doprowadzający powietrze lub slużący do płukania , posiadający 8 otworów bocznych na końcu dystalnym. Średnica 12Fr, 14Fr, 16 Fr, długość 18cm. W zestawie trokar, sztywny obturator, prowadnik PTFE 0,038”/100 cm, z zagiętą końcówkaą,łącznik do owrka, kranik. Cewnik do drenażu wykonany z Ultrathane. Rozmiar cewnika będzie każdorazowo wskazywany w zamówieniu kierowanym do Wykonawcy | szt. | 8
1. Ilość opakowań należy obliczyć w następujący sposób: wymaganą ilość podzielić przez ilość w opakowaniu Ilość opakowań należy zaokrąglić do pełnych opakowań tak jak będą Zamawiającemu dostarczane w opakowaniu handlowym ,oferując nie mniej niż wymagana 2. W pozycji VAT (%) dopuszcza się wpisanie zamiennie liczbowej lub procentowej wartości stawki podatku VAT.

## Część 17
| Formularz asortymentowo - cenowy | [6 empty] | Załącznik Nr 4,17 do SIWZ
DZP/381/131A/2020
Część nr 17 Igła do portu, zestaw do punkcji
L. p. | Przedmiot zamówienia | j. m. | Wymagana ilość | Ilość w opakowaniu | Ilość opakowań | Cena jednostkowa netto za opakowanie | Wartość netto | Stawka VAT % | Wartość brutto | Nazwa handlowa/nr.katalogowy/nazwa producenta
1. | Igła ze szlifem Hubera do długich przetoczeń. Z drenem o długości min. 20cm w kolorze innym niż przezroczysty dla odróżnienia od zwykłych igieł Hubera. Z klipsem do przerw w infuzji, z oznaczeniem maksymalnej prędkości przepływu i ciśnienia. Z kodowaniem rozmiarów za pomocą koloru zacisku. Z wygodnymi, odpinanymi skrzydełkami. Z korpusem wykonanym z przejrzystego materiału, pozwalającego na ciągłą obserwację miejsca wkłucia. Z miękką poduszką do strony kontaktu ze skórą pacjenta. O rozmiarach 19 -21G, o długościach 16 -32mm. Przeznaczone do ciśnienia min. 300psi. Z mechanizmem zabezpieczającym przed samo zakłuciem w postaci dźwigni, sygnalizującej „klikiem” bezpieczną pozycję igły podczas wyjmowania. Dostępne z portem bocznym lub bez portu. | szt. | 60
2. | Zestaw do punkcji i drenażu jamy opłucnej metodą Seldingera, o składzie dren do opłucnej 12F/30cm z dwoma otworami bocznymi i końcowymi (z wewnętrznym usztywnieniem), skalpel,strzykawka 10 ml, igła wprowadzająca 16G/80mm, prowadnica z zakończeniem typu J z aplikatorem,rozszerzadło 14F,kranik 4 drożny,łącznik Luer Lock męski /schodkowy, pakowany na sztywnej tacce, sterylny | zestaw | 5
3. | Rurka tracheotomijna z odsysaniem z przestrzeni podgłośniowej z miękkim, cienkościennym mankietem niskociśnieniowym oraz systemem ograniczania wzrostu ciśnienia wewnątrz mankietu typu Soft Seal z balonikiem kontrolnym posiadający oznaczenia rozmiaru rurki oraz rodzaju i średnicy mankietu, wykonana z termoplastycznego PCV, posiadajaca elastycznyprzeźroczysty kołnierz z oznaczeniem rozmiaru i długości rurki oraz samoblokujący się mandryn z otworem na prowadnicę Seldingera umożliwiający założenie bądź wymianę rurki,sterylna. Rozmiary od: 6,0 co 1,0mm oraz 7,5mm i 8,5 mm. Rozmiary będą każdorazowo wskazywane w zamówieniu | szt | 140
RAZEM
1. Ilość opakowań należy obliczyć w następujący sposób: wymaganą ilość podzielić przez ilość w opakowaniu Ilość opakowań należy zaokrąglić do pełnych opakowań tak jak będą Zamawiającemu dostarczane w opakowaniu handlowym ,oferując nie mniej niż wymagana 2. W pozycji VAT (%) dopuszcza się wpisanie zamiennie liczbowej lub procentowej wartości stawki podatku VAT.

## Część 18
| Formularz asortymentowo - cenowy | [6 empty] | Załącznik Nr 4,18 do SIWZ
DZP/381/131A/2020
Część nr 18 Strzykawki
L. p. | Przedmiot zamówienia | j. m. | Wymagana ilość | Ilość w opakowaniu | Ilość opakowań | Cena jednostkowa netto za opakowanie | Wartość netto | Stawka VAT % | Wartość brutto | Nazwa handlowa/nr.katalogowy/nazwa producenta
1 | Strzykawki jednorazowego użytku dwuczęściowe o pojemności 2ml. Asymetryczny stożek Luer. Na cylindrze czytelnIe, niezmazywalnie, nieścieralnie oznaczona skala cyfrowa co 1ml., działka elementarna co 0,1ml oraz umieszczone logo Producenta. Płynne przesunięcie tłoka, kryza ograniczająca wysunięcie się tłoka. Tłok stabilny. Wyrób nietoksyczny, niepirogenny. Opakowanie jednostkowe typu blister-pack, na którym nadrukowane są czytelnie informacje: Producent, objętosć strzykawki, data ważności, LOT. Na opakowaniu handlowym nadrukowane czytelnie informacje: objętość strzykawki, daty ważności, nr katalogowy, ilość sztuk, Producent. | szt. | 200000
2 | Strzykawki jednorazowego użytku dwuczęściowe o pojemności 5ml. Asymetryczny stożek Luer. Na cylindrze czytelnie, niezmazywalnie, nieścieralnie oznaczona skala cyfrowa co 1 ml, działka elementarna co 0,2ml oraz umieszczone logo Producenta. Płynne przesunięcie tłoka, kryza ograniczająca wysunięcie się tłoka. Opakowanie jednostkowe typu blister-pack. Tłok stabilny. Wyrób nietoksyczny, niepirogenny. Opakowanie jednostkowe typu blister-pac, na którym nadrukowane są czytelnie informacje: Producent, objętość strzykawki, data ważności, LOT. Na opakowaniu handlowym nadrukowane czytelnie informacje: objętość strzykawki, data ważności, nr katalogowy, ilość sztuk, Producent . | szt. | 260000
3 | Strzykawki jednorazowego użytku dwuczęściowe o pojemności 10ml. Asymetryczny stożek Luer. Na cylindrze czytelnIe, niezmazywalnie, nieścieralnie oznaczona skala cyfrowa co 2 ml, działka elementarna co 0,5ml oraz umieszczone logo Producenta. Strzykawka bez rozszerzenia skali w stosunku do poj. nominalnej . Płynne przesunięcie tłoka, kryza ograniczająca wysunięcie się tłoka. Tłok stabilny. Wyrób nietoksyczny, niepirogenny. Opakowanie jednostkowe typu blister-pack, na którym nadrukowane są czytelnie informacje: Producent, objętość strzykawki, data ważności, LOT. Na opakowaniu handlowym nadukowane czytelnie informacje: objętość strzykawki, data ważności, nr katalogowy, ilość sztuk, Producent . | szt. | 350000
4 | Strzykawki jednorazowego użytku dwuczęściowe o pojemności 20ml. Asymetryczny stożek Luer. Na cylindrze czytelnie, niezmazywalnie, nieścieralnie oznaczona skala cyfrowa co 5ml.działka elementarna co 1ml uraz umieszczone logo Producenta. Płynne przesunięcie tłoka, kryza ograniczająca wysunięcie się tłoka. Tłok stabilny. Strzykawka bez rozszerzenia skali w stosunku do poj. nominalnej. Wyrób nietoksyczny, niepirogenny. Opakowanie jednostkowe typu blister-pack, na którym nadrukowane są czytelnie informacje: Producent, pojemniość strzykawki, data ważności, LOT. Na opakowaniu handlowym nadrukowane czytelnie informacje: objętość strzykawki, data ważności, nr katalogowy, ilosć sztuk, Producent. | szt. | 400000
5 | Strzykawka jednorazowego użytku trzyczęściowa do tuberkuliny o pojemności 1ml z nakładaną igłą iniekcyjną 0,50x16mm. Symetrycznie umieszczony stożek Luer. Na cylindrze czytelnie, niezmazywalnie, nieścieralnie oznaczona skala co 0,01ml uraz umieszczone logo Producenta. Gumowy tłoczek. Płynne przesunięcie tłoka, kryza ograniczająca wysunięcie się tłoka. Tłok stabilny. Wyrób nietoksyczny, niepirogenny. Opakowanie jednostkowe typu blister-pack na którym są nadrukowane czytelnie informacje: Producent, ojętosć strzykawki, data ważności, LOT. Na opakowaniu handlowym nadrukowane czytelni informacje: objętość strzykawki, data ważności, nr katalogowy, ilość sztuk, Producent. | szt. | 25000
6 | Strzykawka jednorazowego użytku trzyczęściowa do insuliny o pojemności 1ml/40jm z nakładaną igłą iniekcyjną 0,30x13mm. Symetrycznie umieszczony stożek Luer. Gumowy tłoczek, płynne przesunięcie tłoka, kryza ograniczająca wysunięcie się tłoka. Tłok stabilny. Na cylindrze czytelnie, niezmazywalnie, nieścieralnie oznaczona skala co 1ml. Wyrób nietoksyczny, niepirogenny. Opakowanie jednostkowe typu blister-pack, na którym są nadrukowane czytelnie informacje: Producent, objętość strzykawki, data ważności, LOT. Na opakowaniu handlowym nadrukowane czytelnie informacje: objętość strzykawki, data ważności, nr katalogowy, ilość sztuk, Producent. | szt. | 2500
RAZEM
1. Ilość opakowań należy obliczyć w następujący sposób: wymaganą ilość podzielić przez ilość w opakowaniu Ilość opakowań należy zaokrąglić do pełnych opakowań tak jak będą Zamawiającemu dostarczane w opakowaniu handlowym ,oferując nie mniej niż wymagana 2. W pozycji VAT (%) dopuszcza się wpisanie zamiennie liczbowej lub procentowej wartości stawki podatku VAT.

## Część 19
| Formularz asortymentowo - cenowy | [6 empty] | Załącznik Nr 4,19 do SIWZ
DZP/381/131A/2020
Część nr 19 Taśmy do leczenia nietrzymania moczu
L. p. | Przedmiot zamówienia | j. m. | Wymagana ilość | Ilość w opakowaniu | Ilość opakowań | Cena jednostkowa netto za opakowanie | Wartość netto | Stawka VAT % | Wartość brutto | Nazwa handlowa/nr.katalogowy/nazwa producenta
1 | Taśma do leczenia wysiłkowego nietrzymania moczu u kobiet metodą załonową. Wykonana jest z niewchłanialnego polipropylenu monofilamentowego. Parametry: -szerokość min. 1,2 cm -długość min 45 cm -grubość min 0,45 mm -gramatura min 54 g/m2 -wielkość porów min 0,90mm. Taśma w plastikowej osłonce, brzegi taśmy zakończone pętelkami. W zestawie znajdują się dwa narzędzia jednorazowego użytku wykonane z niekorodującego chromu. Ergonomiczne uchwyty zapewniają optymalna kontrole podczas wprowadzania igły. | szt | 10
2 | Taśma do leczenia wysiłkowego nietrzymania moczu u kobiet metodą załonową. Wykonana jest z niewchłanialnego polipropylenu monofilamentowego. Parametry: -szerokość min. 1,2 cm -długość min 45 cm -grubość min 0,45 mm -gramatura min 57 g/m2 -wielkość porów min 0,90mm. Taśma w plastikowej osłonce, brzegi taśmy zakończone pętelkami. Implantacja taśmy przez otwory zazasłonowe.W zestawie znajdują się dwa narzędzia jednorazowego użytku wykonane z niekorodującego chromu. Ergonomiczne uchwyty zapewniają optymalna kontrole podczas wprowadzania igły. | szt | 10
RAZEM
1. Ilość opakowań należy obliczyć w następujący sposób: wymaganą ilość podzielić przez ilość w opakowaniu Ilość opakowań należy zaokrąglić do pełnych opakowań tak jak będą Zamawiającemu dostarczane w opakowaniu handlowym ,oferując nie mniej niż wymagana 2. W pozycji VAT (%) dopuszcza się wpisanie zamiennie liczbowej lub procentowej wartości stawki podatku VAT.

## Część 20
| Formularz asortymentowo - cenowy | [6 empty] | Załącznik Nr 4,20 do SIWZ
DZP/381/131A/2020
Część nr 20 Podkładka do ochrony nosa noworodka
L. p. | Przedmiot zamówienia | j. m. | Wymagana ilość | Ilość w opakowaniu | Ilość opakowań | Cena jednostkowa netto za opakowanie | Wartość netto | Stawka VAT % | Wartość brutto | Nazwa handlowa/nr.katalogowy/nazwa producenta
1 | Plastrer – podkładka do ochrony nosa noworodka przy wentylacji donosowej, posiada odpowiednią paroprzepuszczalność między opatrunkiem a skórą, umożliwiającą prawidłową wymianę gazową – Plaster delikatny dla skóry przegrody nosowej i nozdrzy, - Dopasowuje się do ciała - Poprawia uszczelnienie, utrzymując skuteczność CPAP, - Może być stosowany z większością wąsów tlenowych dla systemów CPAP, - Łatwy w stosowaniu, - Nie zawiera lateksu, ftalanów (DEHP i BPA), hipoalergiczny. W rozmiarze S/ M/ L. Rozmiary będą kazdorazowo podawane w zamówieniu kierownym do Wykonawcy | szt. | 600
1. Ilość opakowań należy obliczyć w następujący sposób: wymaganą ilość podzielić przez ilość w opakowaniu Ilość opakowań należy zaokrąglić do pełnych opakowań tak jak będą Zamawiającemu dostarczane w opakowaniu handlowym ,oferując nie mniej niż wymagana 2. W pozycji VAT (%) dopuszcza się wpisanie zamiennie liczbowej lub procentowej wartości stawki podatku VAT.

## Część 21
| ZMIENIONY Formularz asortymentowo - cenowy | [6 empty] | Załącznik Nr 4,21 do SIWZ
DZP/381/131A/2020
Część nr 21 Sprzęt do podaży diet
L. p. | Przedmiot zamówienia | j. m. | Wymagana ilość | Ilość w opakowaniu | Ilość opakowań | Cena jednostkowa netto za opakowanie | Wartość netto | Stawka VAT % | Wartość brutto | Nazwa handlowa/nr.katalogowy/nazwa producenta
1 | Zestaw do stacjonarnego żywienia dojelitowego służący do połączenia worka z dietą w opakowaniu miękkim typu Pack ze zgłębnikiem. Umożliwia żywienie pacjenta metodą ciągłego wlewu za pomocą pompy. Kompatybilny z pompą Flocare Infinity. | szt. | 1500
2 | Zestaw do żywienia dojelitowego, służący do połączenia worka z dietą w opakowaniu miękkim typu Pack ze zgłębnikiem. Umożliwi żywienie pacjenta metodą ciągłego wlewu kropelkowego. | szt. | 1000
3 | Strzykawka jednorazowa enteralna ENFIT 60ml, o zakończeniu niecentrycznym umożliwiającym bardziej precyzyjne pobranie oraz podaż płynów, przeznaczona do żywienia enteralnego | szt. | 1300
4 | ENFIT końcówka do pobierania płynów | szt. | 50
5 | Łącznik przejściowy Enlock/Funnel Tube | szt. | 600
6 | Łącznik przejściowy Oral/Luer Syringe | szt. | 60
7 | Łącznik PEG – wymienne złącze do żywienia enteralnego w rozmiarach Ch10, Ch14, Ch18 | szt. CH10 | 3
|  | szt. CH 14 | 11
|  | szt. CH 18 | 11
8 | Złącze bolus do worka z żywieniem | szt. | 40
9 | Zgłębnik PUR Ch12/110, wykonany z poliuretanu, z prowadnicą, z zakończeniem typu ENFit zgodne z regulacjami ISO, minimalizujące ryzyko niewłaściwych połączeń.Nie mniej niż 3 cieniodajne linie kontrastujące w promienich RTG | szt. | 300
10 | Zgłębnik nosowo – żołądkowy przeznaczony do żywienia dojelitowego bezpośrednio do żołądka z dodatkowym portem do odbarczania, z zakończeniem typu ENFit zgodnym z regulacjami i ISO, w rozmiarze Ch14/110.Każdy port posiada oddzielny zacisk do regulacji przepływy | szt. | 550
RAZEM
1. Ilość opakowań należy obliczyć w następujący sposób: wymaganą ilość podzielić przez ilość w opakowaniu Ilość opakowań należy zaokrąglić do pełnych opakowań tak jak będą Zamawiającemu dostarczane w opakowaniu handlowym ,oferując nie mniej niż wymagana 2. W pozycji VAT (%) dopuszcza się wpisanie zamiennie liczbowej lub procentowej wartości stawki podatku VAT.

## Część 22
| Formularz asortymentowo - cenowy | [6 empty] | Załącznik Nr 4,22 do SIWZ
DZP/381/131A/2020
Część nr 22 Sprzęt do zamkniętego systemu pobierania krwi w technice próżniowej
L p. | Przedmiot zamówienia | Objętość | Wypełnienie | Wymagana ilość | Oferowana ilość sztuk w opakowaniu | Ilość opakowań | Cena netto opakowania | Wartość netto | Stawka VAT% | Wartość brutto | Nazwa handlowa, nr kat., kod, Producent
1 | 2 | 3 | 4 | 5 | 6 | 7 | 8 | 9 | 10 | 11 | 12
1 | Probówki do pozyskiwania surowicy | 1,5-2,5ml | Aktywator krzepnięcia oraz żel separujący | 140000
2 | Probówki do pozyskiwania surowicy | 4 – 5ml | Aktywator krzepnięcia oraz żel separujący | 160000
3 | Probówki do pozyskiwania surowicy | 8 – 9ml | Aktywator krzepnięcia oraz żel separujący | 15000
4 | Probówki do pozyskiwania surowicy | 4,8 – 7ml | Trombina + żel separujący | 200
5 | Probówki do badań hematologicznych | 1,5 – 2ml | K2EDTA | 120000
6 | Probówka do badań koagulologicznych | 1,5 – 2ml oraz 2,5-3ml (do wyboru przez zamawiającego) | Cytrynian sodu 3,2 % | 90000
7 | Probówka do oznaczania glukozy | 1,5 – 2ml | EDTA i fluorek sodu lub EDTA i szczawian potasu | 15000
8 | Uchwyt trzymający probówkę jednorazowego użytku | Mocowanie igły systemowej na gwint |  | 250000
9 | Igła systemowa jednorazowego użytku | 0,8mm | x | 60000
10 | Bezpieczna igła systemowa (lub igła systemowa + uchwyt z zabezpieczeniem przeciwzakłuciom – w takim wypadku w poz.8 należy zaoferować o 500 uchwytów mniej) z zabezpieczeniem przeciwzakłuciowym | 0,8mm | x | 3000
11 | Igła systemowa motylkowa z zabezpieczeniem przeciwzakłuciowym | 0,8mm | x | 8000
12 | Igła systemowa z przeziernikiem wypełniającym się krwią przed podłączeniem probówki | 0,8mm | x | 120000
13 | Bezpieczna igła z przeziernikiem wypełniającym się krwią przed podłączeniem probówki oraz zintegrowanym uchwytem | 0,8mm | x | 1600
14 | Łącznik do igieł typu LUER | x | x | 65000
15 | Probówka - strzykawka do gazometrii krwi tętniczej | maks. 2ml | Zbalansowana wapniem heparyna litowa | 25000
16 | STAZA jednorazowego użytku. |  |  | 18000
17 | Probówka do oznaczania liczby trombocytów przy małopłytkowości rzekomej | 2-3ml | CTAD lub buforowany cytrynian sodu 3,2% | 1200
18 | Probówki do pozyskiwania osocza | 1,5 -2ml | Heparyna litowa | 18000
19 | Probówki do badań hematologicznych | 2,5 – 3ml | K2EDTA | 60000
20 | Probówka do badań serologicznych prób krzyżowych (kolor korka inny niż probówek hematologicznych) | 3,5- 4ml | K2EDTA | 30000
21 | Probówka do OB | 1,5-2ml | Cytrynian trójsodowy 3,1 – 3,2% | 10000
22 | Probówka do badań biochemicznych (laktaty, troponina) | 4 – 5ml | Heparyna litowa oraz separator mechaniczny lub żel separujący | 15000
RAZEM
Termin realizacji umowy: 24 miesiące od dnia 13.06.2021r
1. Ilość opakowań należy obliczyć w następujący sposób: wymaganą ilość podzielić przez ilość w opakowaniu Ilość opakowań należy zaokrąglić do pełnych opakowań tak jak będą Zamawiającemu dostarczane w opakowaniu handlowym ,oferując nie mniej niż wymagana 2. W pozycji VAT (%) dopuszcza się wpisanie zamiennie liczbowej lub procentowej wartości stawki podatku VAT.
** ilość podaną w poz. 8 należy zmienić na 359 500 w sytuacji gdy Wykonawca w poz. 10 zaoferuje igłęsystemową + uchwyt z zabezpieczeniem przeciwzakłuciom
KRYTERIUM OCENY OFERT - JAKOŚĆ
Kryterium jakość - właściwe zaznaczyć w kol. 2
Probówkaz poz. 6
| 1 | 2
| Parametr oceniany w kryterium jakość | TAK/NIE
Przestrzeń martwa nad meniskiem pobranej krwi poniżej 1 cm
Bez określonej przestrzeni martwej nad meniskiem pobranej krwi poniżej 1 cm
Poz. 22 uzyskanie materiału do badania ( wraz z odwirowaniem probówki) w czasie,, potwierdzone ulotką lub katalogiem producenta"
| 1 | 2
Parametr oceniany w kryterium jakość
| do 4 min | Dokładnie podać czas …….
do 5 min
od 6 do 7 min
OPIS PRZEDMIOTU ZAMÓWIENIA
1. Probówki z kalibrowaną próżnią na etapie produkcji z możliwością wielokrotnego przebijania korków bez utraty próżni.
2. Probówki wykonane z tworzywa PET lub szkło , probówki muszą posiadać widoczne znaczniki prawidłowego pobierania na etykiecie, być sterylne i posiadać oznaczenie o sterylności a także: nazwa, nr katalogowy, Producent oraz data ważności produktu.
3. Probówki o wymiarach dostosowanych do włożenia na pokład analizatorów (jako probówki pierwotne) takich jak; Beckman Coulter AU 480,680, Cobas e411, e601 firmy Roche, Sysmex XN 1000, ACL TOP 500, 300, – potwierdzić oświadczeniem. Probówki do OB powinny być kompatybilne z użytkowanym aparatem Sedi 40 również potwierdzone oświadczeniem.
4. Wszystkie oferowane elementy systemu zamkniętego (poz. 15 i 16 nie są częścią zamkniętego systemu) muszą być ze sobą kompatybilne –zgodnie z zaleceniami Krajowej Izby Diagnostyki Laboratoryjnej oraz EFLM (dopuszcza się zaoferowanie produktów różnych producentów pod warunkiem dostarczenia oświadczenia potwierdzającego wzajemną kompatybilność wg. Numerów katalogowych).
5. Wykonawca zobowiązuje się do dostarczenia Zamawiającemu najpóźniej wraz z dostawą przedmiotu umowy kart charakterystyki produktu niebezpiecznego w języku polskim.
6. Wykonawca zobowiązuje się do przeprowadzenia szkoleń z techniki pobierania systemem - termin dla każdej z placówek Zamawiającego zostanie ustalony po zawarciu umowy. Termin przeprowadzenia szkolenia - nie później niż 21 dni kalendarzowych od dnia zawarcia umowy
7. Po zawarciu umowy Wykonawca będzie miał obowiązek przeprowadzenia przeglądu fazy przedlaboratoryjnej w oddziałach szpitalnych, poradniach i punktach pobrań przy użyciu programu multimedialnego – minimum 50 obserwacji z przedstawieniem raportu o jakości fazy przedanalitycznej u Zamawiającego zawierającego zalecenia dotyczące pobierania materiału, transportu do laboratorium oraz prawidłowej identyfikacji pacjenta. Raport musi zawierać odniesienia do innych placówek szpitalnych w Polsce. W celu potwierdzenia Zamawiający wymaga przedstawienia trzech przykładowych, nie starszych niż trzy lata raportów z obserwacji przeprowadzonych w Polsce na oferowanym przez Wykonawcę sprzęcie do pobierania krwi (bez wskazywania nazwy placówki). Obowiązki te wykonawca musi wykonać w terminie do 6 miesięcy od dnia zawarcia umowy.

## Część 23
| Formularz asortymentowo - cenowy | [6 empty] | Załącznik Nr 4,23 do SIWZ
DZP/381/131A/2020
Część nr 23 Zestaw z przetwornikiem
L. p. | Przedmiot zamówienia | j. m. | Wymagana ilość | Ilość w opakowaniu | Ilość opakowań | Cena jednostkowa netto za opakowanie | Wartość netto | Stawka VAT % | Wartość brutto | Nazwa handlowa/nr.katalogowy/nazwa producenta
1. | Zestaw z przetwornikiem pojedynczym do inwazyjnego pomiaru ciśnienia wyposażony w linie pomiarową 150 cm, przetwornik ze zintegrowanym systemem płuczącym 3 ml/h z 2xmozliwościami przepłukiwania .System wypełniania linii pomiarowej wyposażony z zakrzywioną igłą zapobiegającą zapowietrzaniu się systemu pomiarowego .Zestaw wyposażony w koreczek tłumiący zamknięty zabezpieczający system pomiarowy przed przypadkową kontaminacja. Zestaw dający zapis ciśnienia z dokładnością odwzorcowania na poziomie < 5% błędu pomiarowego dla całej linii pomiarowej potwierdzony przeprowadzonym testem w fazie produkcyjnej. Zestaw kompatybilny z monitorem Draeger posiadanym przez Szpital Wykonawca na okres trwania umowy bezpłatnie użyczy niezbędną ilość kabli kompatybilnych z w/w monitorami oraz z zestawami przetworników | szt. | 250
1. Ilość opakowań należy obliczyć w następujący sposób: wymaganą ilość podzielić przez ilość w opakowaniu Ilość opakowań należy zaokrąglić do pełnych opakowań tak jak będą Zamawiającemu dostarczane w opakowaniu handlowym ,oferując nie mniej niż wymagana 2. W pozycji VAT (%) dopuszcza się wpisanie zamiennie liczbowej lub procentowej wartości stawki podatku VAT.

## Część 24
| Formularz asortymentowo - cenowy | [6 empty] | Załącznik Nr 4,24 do SIWZ
DZP/381/131A/2020
Część nr 24 Filtry, płytka, układ anestetyczny
L. p. | Przedmiot zamówienia | j. m. | Wymagana ilość | Ilość w opakowaniu | Ilość opakowań | Cena jednostkowa netto za opakowanie | Wartość netto | Stawka VAT % | Wartość brutto | Nazwa handlowa/nr.katalogowy/nazwa producenta
1 | Flitr powietrza, przeciw kurzowy, jednorazowy kompatybilny z inkubatorem Giraffe | szt. | 40
2. | Płytka do mocowania przetwornika | szt | 100
3. | Jednorazowy układ anestetyczny dla noworodków, składający się z rur karbowanych wykonanych z elastycznego i odpornego na zagniecenia materiału, który od strony pacjenta zakończony łącznikiem Y. Zestaw powinien posiadać worek oddechowy o pojemności 0,5 l. | szt | 30
RAZEM
1. Ilość opakowań należy obliczyć w następujący sposób: wymaganą ilość podzielić przez ilość w opakowaniu Ilość opakowań należy zaokrąglić do pełnych opakowań tak jak będą Zamawiającemu dostarczane w opakowaniu handlowym ,oferując nie mniej niż wymagana 2. W pozycji VAT (%) dopuszcza się wpisanie zamiennie liczbowej lub procentowej wartości stawki podatku VAT.

## Częśc 25
| Formularz asortymentowo - cenowy | [6 empty] | Załącznik Nr 4,25 do SIWZ
DZP/381/131A/2020
Część nr 25 Akcesoria do aparatów firmy Draeger
L. p. | Przedmiot zamówienia | j. m. | Wymagana ilość | Ilość w opakowaniu | Ilość opakowań | Cena jednostkowa netto za opakowanie | Wartość netto | Stawka VAT % | Wartość brutto | Nazwa handlowa/nr.katalogowy/nazwa producenta
1. | Dreny do kapnografii | szt. | 700
2. | Filtry ssaka przeciw bakteryjne, okrągłe | szt. | 30
3. | Filtry mikrobiologicznie czyste do układu oddechowego do aparatu Primus | szt. | 8000
4 | Pułapka wodna, pojemniczek, jednorazowa | szt. | 350
5 | Czujnik przepływu | szt. | 60
6 | Czujnik tlenu, kapsuła | szt. | 2
7 | Filtr powietrza do inkubatora Caleo/Babyleo | szt. | 50
8 | Jednorazowy układ oddechowy zawierający: rurę karbowaną (bez latexu o śr. 22mm i dł 150cm), zastawkę wydechową, czujnik przepływu, linie pomiaru przepływu gazów i ciśnienia oddechowego, odłączalny obrotowy łącznik kolankowy z portem zabezpieczonym elastycznym kapturkiem, układ mikrobiologicznie czysty, kompatybilny z respiratorem transportowym Oxylog 2000/3000 | szt. | 700
RAZEM
1. Ilość opakowań należy obliczyć w następujący sposób: wymaganą ilość podzielić przez ilość w opakowaniu Ilość opakowań należy zaokrąglić do pełnych opakowań tak jak będą Zamawiającemu dostarczane w opakowaniu handlowym ,oferując nie mniej niż wymagana 2. W pozycji VAT (%) dopuszcza się wpisanie zamiennie liczbowej lub procentowej wartości stawki podatku VAT.

## Część 26
| Formularz asortymentowo - cenowy | [6 empty] | Załącznik Nr 4,26 do SIWZ
DZP/381/131A/2020
Część nr 26 Filtr powietrza do inkubatora Atom Incu
L. p. | Przedmiot zamówienia | j. m. | Wymagana ilość | Ilość w opakowaniu | Ilość opakowań | Cena jednostkowa netto za opakowanie | Wartość netto | Stawka VAT % | Wartość brutto | Nazwa handlowa/nr.katalogowy/nazwa producenta
1. | Filtr powietrza, jednorazowy do inkubatora Atom Incu i/V-707 | szt. | 90
1. Ilość opakowań należy obliczyć w następujący sposób: wymaganą ilość podzielić przez ilość w opakowaniu Ilość opakowań należy zaokrąglić do pełnych opakowań tak jak będą Zamawiającemu dostarczane w opakowaniu handlowym ,oferując nie mniej niż wymagana 2. W pozycji VAT (%) dopuszcza się wpisanie zamiennie liczbowej lub procentowej wartości stawki podatku VAT.

## Część 27
| Formularz asortymentowo - cenowy | [6 empty] | Załącznik Nr 4,27 do SIWZ
DZP/381/131A/2020
Część nr 27 Rurka, dren, łącznik
L. p. | Przedmiot zamówienia | j. m. | Wymagana ilość | Ilość w opakowaniu | Ilość opakowań | Cena jednostkowa netto za opakowanie | Wartość netto | Stawka VAT % | Wartość brutto | Nazwa handlowa/nr.katalogowy/nazwa producenta
1. | Rurka tracheostomijna typu Shiley posiadająca mankiet oraz otwory fenestracyjne w rozmiarach 4,6,8.Rozmiar wskazywany każdorazowo przy zamówieniu | szt. | 10
2. | Dren przedsionkowy antyrefluksowy o dł58cm;śred.wew1,2mm; śred.zew.2,1mm; 3markery długości na odcinku 10cm od końca dystalnego. | szt. | 5
3. | Łącznik nylonowy prosty do zastawek o dł.1,5cm;śred.wew.1,0mm; śred.zew.1,9mm | szt. | 10
RAZEM
1. Ilość opakowań należy obliczyć w następujący sposób: wymaganą ilość podzielić przez ilość w opakowaniu Ilość opakowań należy zaokrąglić do pełnych opakowań tak jak będą Zamawiającemu dostarczane w opakowaniu handlowym ,oferując nie mniej niż wymagana 2. W pozycji VAT (%) dopuszcza się wpisanie zamiennie liczbowej lub procentowej wartości stawki podatku VAT.

## Częśc 28
| Formularz asortymentowo - cenowy | [6 empty] | Załącznik Nr 4,28 do SIWZ
DZP/381/131A/2020
Część nr 28 Akcesoria do aparatu do resuscytacji NEOPUFF
L. p. | Przedmiot zamówienia | j. m. | Wymagana ilość | Ilość w opakowaniu | Ilość opakowań | Cena jednostkowa netto za opakowanie | Wartość netto | Stawka VAT % | Wartość brutto | Nazwa handlowa/nr.katalogowy/nazwa producenta
1. | Układ oddechowy jednorazowego użytku do aparatu NEOPUFF, zawierający: ramie wdechowe, niepodgrzewane, długość linii wdechowej min. 145 cm, na końcu układu musi znajdować się zastawka .wejście do zastawki o parametrach: 15mm średnica wewnętrzna, 19mm średnica zewnętrzna,maseczkę jednorazowego użytku o następujących parametrach: wejście /podłączenie do zastawki:15mm średnica zewnętrzna, 10mm średnica wewnętrzna-maseczka od strony pacjenta do wyboru, układ mikrobiologicznie czysty, pakowany pojedynczo. | szt | 150
2 | Jednorazowa maseczka do układu oddechowego do resuscytacji ,średnice maseczek:35mm, 42mm,50mm,60mm, 72mm | szt | 4
3. | Dren tlenowy z częścią Y doprowadzający mieszankę gazów (tlen, powietrze) do aparatu Neopuff, mikrobiologicznie czysty, jednorazowy | szt | 4
4. | Płucko testowe umożliwiające ustawienie ciśnienia gazu podawanego pacjentowi | szt | 4
| Płucko testowe umożliwiające ustawienie ciśnienia gazu podawanego pacjentowi | szt | 4
5 | Dren tlenowy długości 200 (+/-10cm) doprowadzajacy gaz do aparatu Neopuff, posiadajacy z jednej strony wejście do przepływomierza (mieszalnika gazów) z drugiej strony zakończony adapterem (wejscie do zastawki Neopuff) o parametrach: średnica wewnętrzna 15mm, średnica zewnętrzna 19mm | szt | 4
6 | Adapter wlotu gazu | szt | 4
| Adapter wlotu gazu | szt | 4
RAZEM
1. Ilość opakowań należy obliczyć w następujący sposób: wymaganą ilość podzielić przez ilość w opakowaniu Ilość opakowań należy zaokrąglić do pełnych opakowań tak jak będą Zamawiającemu dostarczane w opakowaniu handlowym ,oferując nie mniej niż wymagana 2. W pozycji VAT (%) dopuszcza się wpisanie zamiennie liczbowej lub procentowej wartości stawki podatku VAT.

## Częśc 29
| Formularz asortymentowo - cenowy | [6 empty] | Załącznik Nr 4,29 do SIWZ
DZP/381/131A/2020
Część nr 29 Akcesoria do aparatów firmy STORZ
L. p. | Przedmiot zamówienia | j. m. | Wymagana ilość | Ilość w opakowaniu | Ilość opakowań | Cena jednostkowa netto za opakowanie | Wartość netto | Stawka VAT % | Wartość brutto | Nazwa handlowa/nr.katalogowy/nazwa producenta
1 | Zawór do odsysania do fiberoskopów jednorazowy | szt | 150
2 | Dren płuczący z igłami do zastosowania z pompą HAMOU ENDOMAT , sterylne | szt | 10
RAZEM
1. Ilość opakowań należy obliczyć w następujący sposób: wymaganą ilość podzielić przez ilość w opakowaniu Ilość opakowań należy zaokrąglić do pełnych opakowań tak jak będą Zamawiającemu dostarczane w opakowaniu handlowym ,oferując nie mniej niż wymagana 2. W pozycji VAT (%) dopuszcza się wpisanie zamiennie liczbowej lub procentowej wartości stawki podatku VAT.

## Część 30
| Formularz asortymentowo - cenowy | [6 empty] | Załącznik Nr 4,30 do SIWZ
DZP/381/131A/2020
Część nr 30 Venflony
L. p. | Przedmiot zamówienia | j. m. | Wymagana ilość | Ilość w opakowaniu | Ilość opakowań | Cena jednostkowa netto za opakowanie | Wartość netto | Stawka VAT % | Wartość brutto | Nazwa handlowa/nr.katalogowy/nazwa producenta
1. | Bezpieczna kaniula dożylna wykonana z biokompatybilnego poliuretanu z dodatkowym, samodomykającym się portem do wstrzyknięć, min 5 pasków kontrastujących w promieniach RTG umożliwiających identyfikację radiologiczną położenia końca kaniuli. Posiadająca zastawkę bezzwrotną zapobiegającą wypływowi krwi oraz zabezpieczenie igły w postaci plastikowej osłonki o gładkich krawędziach z systemem kapilar zapobiegających zakłuciu się i zachlapaniu krwią oraz posiadająca otwór przy ostrzu igły umożliwiający szybkie potwierdzenie wejścia do naczynia podczas kaniulacji. Pozbawiona jakichkolwiek ostrych elementów wchodzących w skład mechanizmu zabezpieczającego kaniulę, a jej konstrukcja ma chronić personel medyczny przed przypadkowym zakłuciem/zadraśnięciem/ zachlapaniem krwią, uniemożliwiając jednocześnie powtórne użycie cewnika. Kaniula sterylna, jednorazowego użytku, pakowana pojedynczo, wyraźne oznaczenie rozmiaru i daty ważności na opakowaniu jednostkowym. Rozmiar - 22 G długość 25 mm, przepływ 42 ml/min(±5%) Rozmiar - 20 G długość 32 mm, przepływ 67 ml/min(±5%) Rozmiar - 18 G długość 32 mm, przepływ 103 ml/min (±5%) Rozmiar - 18 G długość 45 mm, przepływ 103 ml/min (±5%) Rozmiar wskazywany każdorazowo w zamówieniu. | szt | 50000
2 | Bezpieczna kaniula dożylna wykonana z biokompatybilnego poliuretanu, przeznaczona do małych, delikatnych żyl u noworodków i wcześniaków, posiadająca otwór przy ostrzu igły umożliwiający szybkie potwierdzenie wejścia do naczynia podczas kaniulacji, sterylna, jednorazowego użytku, pakowana pojedynczo, wyraźne oznaczenie rozmiaru kaniuli i daty ważnościci na opakowaniu. Rozmiar- 24 G długość 19 mm, przepływ 21 ml/min (±5%) | szt | 600
3 | Kaniula dożylna przeznaczona do małych, delikatnych żył u u pacjentów neonatologicznych, pediatrycznych i osób starszych. Posiadająca wyjmowany uchwyt w którym schowane są skrzydełka kaniuli,ułatwiające kaniulację naczynia. Bez dodatkowego portu górnego. Kaniula widoczna w promieniach RTG, 6 wtopionych pasków radiocieniujących. Wykonana z poliuretanu, biokompatybilnego, Dodatkowy otwór przy ostrzu igły umożliwiający natychmiastowe wzrokowe potwierdzenie wejścia do naczynia podczas kaniulacji (system 3-krotnego potwierdzenia wypływu krwi). 24G – 0,7 x 19 mm. – przepływ 19 ml/min (±5%) 26G - 0,6 x 19 mm. – przepływ 14 ml/min (±5%) Rozmiar wskazywany każdorazowo w zamówieniu. Sterylna, jednorazowego użytku, pakowana pojedynczo, wyraźne oznaczenie rozmiaru kaniuli i daty ważności na opakowaniu. | szt. | 6000
RAZEM
1. Ilość opakowań należy obliczyć w następujący sposób: wymaganą ilość podzielić przez ilość w opakowaniu Ilość opakowań należy zaokrąglić do pełnych opakowań tak jak będą Zamawiającemu dostarczane w opakowaniu handlowym ,oferując nie mniej niż wymagana 2. W pozycji VAT (%) dopuszcza się wpisanie zamiennie liczbowej lub procentowej wartości stawki podatku VAT.

## Część 31
| Formularz asortymentowo - cenowy | [6 empty] | Załącznik Nr 4,31 do SIWZ
DZP/381/131A/2020
Część nr 31 Sprzęt różny III
L. p. | Przedmiot zamówienia | j. m. | Wymagana ilość | Ilość w opakowaniu | Ilość opakowań | Cena jednostkowa netto za opakowanie | Wartość netto | Stawka VAT % | Wartość brutto | Nazwa handlowa/nr.katalogowy/nazwa producenta
1 | Ściereczka chłonna do rąk, rozmiar 40x40cm, jałowa | szt | 12000
2 | Mata podłogowa wchłaniająca płyny z podłogi przylegająca do podłogi umozliwia przejazd wózków ze sprzętem lub łóżek bez ryzyka zwijania się . Laminowana nieprzemakająca warstwa spodnia. Bez latexu. Rozmiar 90x115 cm (+/- 3 cm) | szt | 60
3 | Osłona na przewody sterylna o wymiarach 16x200cm | szt | 3500
4 | Cewniki Tiemann jednorazowego użytku, rózne rozmiary | szt | 50
5 | Zatyczka do cewników, sond jednorazowego użytku | szt | 1000
6 | Dren T-kehr wykonany z silikonu, pasek RTG na całej długości długośc ramion ok. 450x180 Ch 8,10 | szt | 60
7 | Zestaw do kontrolowanej zbiórki stolca składajacy się z oznakowanej 50ml strzykawki, miekkiego i elastycznego rekawa odprowadzajacego, 3 worków zbiorczych o poj 1500 ml, 2 rzepów umozliwiajacych mocowanie do ramy łóżka, cewnik wyposazony w zatyczkę, znacznik nad balonem ułatwiajacy kontrolę połozenia cewnika, port do irygacji, dodatkowy port do pobierania próbek stolca oraz przepłukiwania cewnika | szt | 30
8 | Worki kompatybilne do zestawu odprowadzajacego płynny stolec | szt | 30
9 | Cewnik 100% silikon pasek kontrastujący na całej długości cewnika w zestawie dodatkowa zapakowana sterylnie zatyczka, rózne rozmiary | szt | 40
10 | Mata podłogowa z możliwością cięcia, posiadająca antyposlizgową warstwę spodnią, chłonność ok 1 l, wymiary 116 cmx130 cm, 2 warstwy,jedna bawełniana, druga antypoślizgowa z folii typu LDPE | szt | 350
11 | 1x Serweta porodowa o wymiarach 114cm x 150cm wykonana z chłonnego i nieprzemakalnego laminatu 60g/m2, w strefie krytycznej wzmocnienie i o gramaturze 80 g/m2. Rozmiar wzmocnienia w strefie krytycznej 25cmx50cm, serweta zintegrowana z torbą do zbiórki płynów o wymiarach 78cm x 80cm wyposżoną w sztywnik w górnej części torebki, filtr w dolnej, wewnętrznej części torby i port do odsysania treści w dolnej części worka, którego budowa umożliwia podłączania drenów o różnej średnicy | szt | 700
12 | Zestaw do nebulizacji składający się z drenu 210cm, nebulizatora 8ml skalowanego co 1ml oraz maski na gumkę | szt. | 1800
13 | Maska tlenowa z PCV. Posiada regulowaną blaszkę na nos oraz gumkę. Dren 210cm. Bez lateksu. Dla dorosłych | szt. | 12000
14 | Nerka medyczna jednorazowa, tekturowa, niesterylna | szt. | 8000
RAZEM
1. Ilość opakowań należy obliczyć w następujący sposób: wymaganą ilość podzielić przez ilość w opakowaniu Ilość opakowań należy zaokrąglić do pełnych opakowań tak jak będą Zamawiającemu dostarczane w opakowaniu handlowym ,oferując nie mniej niż wymagana 2. W pozycji VAT (%) dopuszcza się wpisanie zamiennie liczbowej lub procentowej wartości stawki podatku VAT.

## Część 32
| Formularz asortymentowo - cenowy | [6 empty] | Załącznik Nr 4,32 do SIWZ
DZP/381/131A/2020
Część nr 32 Sprzęt różny IV
L. p. | Przedmiot zamówienia | j. m. | Wymagana ilość | Ilość w opakowaniu | Ilość opakowań | Cena jednostkowa netto za opakowanie | Wartość netto | Stawka VAT % | Wartość brutto | Nazwa handlowa/nr.katalogowy/nazwa producenta
1. | Worek do pobierania moczu dla dziewczynek | szt. | 200
2. | Worek do pobierania moczu dla chłopców | szt. | 200
3. | Elektrody EKG dla dzieci | szt. | 150000
4. | Dren łączący do odsysania z łącznikiem kapkon umożliwiającym kontrole siły ssania Ch 24 średnica wewnętrzna 5,6mm, zewnętrzna 8 mm, długość 210 cm, jałowy | szt | 5000
5. | Butelka 400 ml do długotrwalego odsysania ran jednorazowego użytku sterylna , opakowanie papier-folia | szt | 500
6. | Strzykawka 3 częściowa luer lock o pojemności 3ml. Wykonana z polipropylenu, przezroczysty cylinder, kolorowy tłok. Gumowe bezlatexowe uszczelnienie tłoka z podwójnym pierścieniem. Kryza ograniczająca wypadanie tłoka. Niezmywalna skala co 0,1 ml, nazwa strzykawki oraz logo producenta na korpusie, sterylna pakowana pojedynczo w blister -pack | szt | 60000
7. | Strzykawka 3 częściowa luer lock o pojemności 5ml. Wykonana z polipropylenu, przezroczysty cylinder, kolorowy tłok. Gumowe bezlatexowe uszczelnienie tłoka z podwójnym pierścieniem. Kryza ograniczająca wypadanie tłoka. Niezmywalna skala co 0,2 ml, nazwa strzykawki oraz logo producenta na korpusie, sterylna pakowana pojedynczo w blister -pack | szt | 25000
8. | Strzykawka 3 częściowa luer lock o pojemności 10ml. Wykonana z polipropylenu, przezroczysty cylinder, kolorowy tłok. Gumowe bezlatexowe uszczelnienie tłoka z podwójnym pierścieniem. Kryza ograniczająca wypadanie tłoka. Niezmywalna skala co 0,2 ml, nazwa strzykawki oraz logo producenta na korpusie, sterylna pakowana pojedynczo w blister -pack | szt | 3000
9 | Strzykawka 3 częściowa luer lock o pojemności 20ml. Wykonana z polipropylenu, przezroczysty cylinder, kolorowy tłok. Gumowe bezlatexowe uszczelnienie tłoka z podwójnym pierścieniem. Kryza ograniczająca wypadanie tłoka. Niezmywalna skala co 0,5 ml, nazwa strzykawki oraz logo producenta na korpusie, sterylna pakowana pojedynczo w blister -pack | szt | 500
10 | Koreczki do venflonów, jednorazowe sterylne | szt | 200000
11 | Jednorazowe sterylne przedłużacze do pomp infuzyjnych bez ftalanów długość 150 cm | szt | 40000
RAZEM
1. Ilość opakowań należy obliczyć w następujący sposób: wymaganą ilość podzielić przez ilość w opakowaniu Ilość opakowań należy zaokrąglić do pełnych opakowań tak jak będą Zamawiającemu dostarczane w opakowaniu handlowym ,oferując nie mniej niż wymagana 2. W pozycji VAT (%) dopuszcza się wpisanie zamiennie liczbowej lub procentowej wartości stawki podatku VAT.

## Część 33
| Formularz asortymentowo - cenowy | [6 empty] | Załącznik Nr 4,33 do SIWZ
DZP/381/131A/2020
Część nr 33 Odzież ochronna jednorazowa
L. p. | Przedmiot zamówienia | j. m. | Wymagana ilość | Ilość w opakowaniu | Ilość opakowań | Cena jednostkowa netto za opakowanie | Wartość netto | Stawka VAT % | Wartość brutto | Nazwa handlowa/nr.katalogowy/nazwa producenta
1. | Klapki włókninowe, wykonane z włókniny polipropylenowej o gramaturze min 90 g/m2+ 30 g/m2, wymiar 28x12 cm | para | 150
2 | Ochraniacze na obuwie wykonane z włókniny o gramaturze 40g z warstwa antypoślizgową ściągane gumką | szt | 160000
3 | Spodenki do kolonoskopii wykonane z włókniny SMS o gramaturze 35 g z rozcięciem | szt | 13000
4 | Majtki jednorazowe wykonane z włókniny polipropylenowej o gramaturze 40g/m2 | szt | 50
5 | Czepek medyczny typu beret ściągany gumka, średnica ok 53 cm, wykonany z przewiewnej włókniny polipropylenowej. | szt | 100000
6 | Czepek w kształcie furażerki z gumką w części tylnej , wykonany z perforowanej włókniny wiskozowej, opakowanie wygodny w użytkowaniu kartonik umożliwiający wyjmowanie pojedynczych sztuk .Dostępny w kolorze niebieskim, zielonym, różowym i żółtym do wyboru | szt | 70000
7 | Spódnica ginekologiczna wykonana z włókniny polipropylenowej o gramaturze 40g/m2 kolor granatowy, rozmiar w pasie po rozciągnięciu 160cm | szt. | 300
8 | Kpl pościeli medycznej niejałowy gramatura min 40g/m2, kpl zawiera prześcieradło o wymiarach 210x150 cm, poszewka na kołdrę o wymiarach 210x160cm, poszewka na poduszkę 70 x80 cm | komplet | 50
RAZEM
1. W pozycji VAT (%) dopuszcza się wpisanie zamiennie liczbowej lub procentowej wartości stawki podatku VAT.

## Część 34
| Formularz asortymentowo - cenowy | [6 empty] | Załącznik Nr 4,34 do SIWZ
DZP/381/131A/2020
Część 34 - Maseczki
L. p. | Przedmiot zamówienia | j. m. | Wymagana ilość | Ilość w opakowaniu | Ilość opakowań | Cena jednostkowa netto za opakowanie | Wartość netto | Stawka VAT % | Wartość brutto | Nazwa handlowa/nr.katalogowy/nazwa producenta
1 | Maska chirurgiczna dla osób uczulonych wyposażona w hypoalergiczną warstwę wewnętrzną,miękki sztywnik na nos oraz troki, bez latexu. Wykonana z 3 warstw, poziom filtracji BFE 99,8%, maska typu II | szt | 32000
2 | Maska chirurgiczna wyposażona w specjalny pasek z klejem w części górnej celem zapewnienia ścisłego przylegania w obrębie nosa, sztywnik na nos oraz troki baz latexu w kolorze niebieskim. Zapewniająca ochronę przeciw zaparowaniu dla osób noszących okulary. Wykonana z 3 warstw, poziom filtracji BFE 99,74%, maska typu II | szt | 17000
3 | Maska chirurgiczna czterowarstwowa z osłona na oczy .Osłona pokryta folia ochronną zdejmowaną przed użyciem. Mocowana na troki. Posiada wkładkę modelujacą na nos o dł min 13cmTyp IIR odporna na rozpryski zgodnie z norma EN 14683 : 2005.Skuteczność filtracji bakteryjnej (BFE) 99,99%.Ciśnienie różnicowe 32,78 Pa/cm. Odporna na rozpryski>120 mmHg. Wymiary maski 18 cmx9,5cm.Mocowana na troki (2x43cm górne, 2x37cm dolne) oraz gumki | szt | 29000
RAZEM
1. Ilość opakowań należy obliczyć w następujący sposób: wymaganą ilość podzielić przez ilość w opakowaniu Ilość opakowań należy zaokrąglić do pełnych opakowań tak jak będą Zamawiającemu dostarczane w opakowaniu handlowym ,oferując nie mniej niż wymagana 2. W pozycji VAT (%) dopuszcza się wpisanie zamiennie liczbowej lub procentowej wartości stawki podatku VAT.

## Część 35
| Formularz asortymentowo - cenowy | [6 empty] | Załącznik Nr 4,35 do SIWZ
DZP/381/131A/2020
Część 35 - Marker endoskopowy
L. p. | Przedmiot zamówienia | j. m. | Wymagana ilość | Ilość w opakowaniu | Ilość opakowań | Cena jednostkowa netto za opakowanie | Wartość netto | Stawka VAT % | Wartość brutto | Nazwa handlowa/nr.katalogowy/nazwa producenta
1 | Marker do tatuowania przewodu pokarmowego. Każda strzykawka zawiera 5ml jałowej, biokompatybilnej, nie pirogennej zawiesiny wysoko oczyszczonych cząstek węgla. Cząstki te pozostają w podśluzówce w miejscu podania trwale oznaczają zmianę. Znak widoczny jest na wewnętrznej (śluzówkowej) i zewnętrznej (surowicówkowej) powierzchni jelita. Nie zawierający w składzie India Ink. | szt | 100
RAZEM
1. Ilość opakowań należy obliczyć w następujący sposób: wymaganą ilość podzielić przez ilość w opakowaniu Ilość opakowań należy zaokrąglić do pełnych opakowań tak jak będą Zamawiającemu dostarczane w opakowaniu handlowym ,oferując nie mniej niż wymagana 2. W pozycji VAT (%) dopuszcza się wpisanie zamiennie liczbowej lub procentowej wartości stawki podatku VAT.

## Część 36
| Formularz asortymentowo - cenowy | [6 empty] | Załącznik Nr 4,36 do SIWZ
DZP/381/131A/2020
Część 36 – Sprzęt różny V
L. p. | Przedmiot zamówienia | j. m. | Wymagana ilość | Ilość w opakowaniu | Ilość opakowań | Cena jednostkowa netto za opakowanie | Wartość netto | Stawka VAT % | Wartość brutto | Nazwa handlowa/nr.katalogowy/nazwa producenta
1 | Zestaw do znieczuleń przewodowych zewnątrzoponowych (igła zewnątrzoponowa typu Touhy 18 Gx80mm , cewnik z bocznymi otworami, filtr 0,2U, element mocujący filtr do skóry, łącznik cewnika,strzykawka niskooporowa plastikowa 10 ml, strzykawka 10ml, igła do podawania leków, igła do znieczuleń | szt | 100
2 | Zestaw do znieczuleń przewodowych zewnątrzoponowych (igła zewnątrzoponowa typu Touhy 18 Gx80mm , cewnik z bocznymi otworami, filtr 0,2U, element mocujący filtr do skóry, łącznik cewnika | szt | 30
3 | Jednorazowa sterylna igła do znieczuleń przewodowych podpajęczynówkowych z końcówką typu Pencil Point bez igły prowadzącej,różne rozmiary | szt | 30
4 | Jednorazowa sterylna igła do znieczuleń przewodowych podpajęczynówkowych z końcówką typu Pencil Point z igłą prowadzącą różne rozmiary | szt | 20
5 | Zestaw do drenażu 9F typu Pigtal, igła dwucześciowa, opaska zaciskowa, kołnierz | szt | 100
6 | Igła do nakłuć lędźwiowych; roz. 18G; 19G; 20G; 22G dł.90mm | szt | 300
7 | Kaniula promieniowa zakladana metodą "po igle"wykonana z PTFE widocznego w USG, z zaworek suwakowo-kulkowym typu FloSwitch, skrzydełka boczne z okrągłymi otworami 20G długość 45mm, przepływ 49ml/min . Bez DEHP i PCV . Czas utrzymania w naczyniu do 30 dni | szt. | 2000
8 | Łyżka do laryngoskopu, światłowodowa, jednorazowa, typ McIntosh. Rozmiary 00, 0, 1, 2, 3, 4, 5. Nieodkształcająca się łyżka wykonana z niemagnetycznego, lekkiego stopu metalu, kompatybilna rękojeściami w standardzie ISO 7376 (tzw. zielona specyfikacja). Profil łyżek identyczny z profilem łyżek wielorazowego użytku. Mocowanie światłowodu zatopione w tworzywie sztucznym koloru zielonego, ułatwiającym identyfikację ze standardem ISO 7376. Wytrzymały zatrzask kulkowy zapewniający trwałe mocowanie w rękojeści. Światłowód wykonany z polerowanego tworzywa sztucznego, dający mocne, skupione światło. Światłowód nieosłonięty, doświetlający wnętrze jamy ustnej i gardło. Wyraźne oznakowanie rozmiaru łyżki, symbol CE, numeru seryjnego i symbol „nie do powtórnego użycia” (przekreślona cyfra 2) naniesione po stronie wyprowadzenia światłowodu, pakowanie folia-folia.Potwierdzenie możliwość stosowania łyżki w polu magnetycznym | szt. | 300
9 | Jednorazowa, mikrobiologicznie czysta, plastikowa łyzka do laryngoskopu światłowodowego, na połączenie Greenspec. Rozmiar 1,2,3,4, wskazywane każdorazowo w zamówieniu. | szt. | 1400
RAZEM
1. Ilość opakowań należy obliczyć w następujący sposób: wymaganą ilość podzielić przez ilość w opakowaniu Ilość opakowań należy zaokrąglić do pełnych opakowań tak jak będą Zamawiającemu dostarczane w opakowaniu handlowym ,oferując nie mniej niż wymagana 2. W pozycji VAT (%) dopuszcza się wpisanie zamiennie liczbowej lub procentowej wartości stawki podatku VAT.

## Część 37
| ZMIENIONY Formularz asortymentowo - cenowy | [6 empty] | Załącznik Nr 4,37 do SIWZ
DZP/381/131A/2020
Część 37 – Czepki, myjki, gąbki, szczoteczki, ściereczki
L. p. | Przedmiot zamówienia | j. m. | Wymagana ilość | Ilość w opakowaniu | Ilość opakowań | Cena jednostkowa netto za opakowanie | Wartość netto | Stawka VAT % | Wartość brutto | Nazwa handlowa/nr.katalogowy/nazwa producenta
1 | Jednorazowe antybakteryjne myjki do mycia ciała w formie ściereczki nie wymagające spłukiwania oraz namaczania, rozmiar 33cm x 22cm, z możliwością podgrzania w mikrofalówce . Zawierające w składzie m.in., disodium EDTA, chlorek cetylpirydyny. Zapachowe. | szt. | 70000
2 | Pianka oczyszczająca do skóry dla pacjentów z nietrzymaniem moczu oraz kału, posiadająca właściwości antybakteryjne, oczyszczające oraz ochronne dla skóry. Pojemność 400ml z polem do opisu danych pacjenta. Posiadająca udowodnione i opublikowane badania potwierdzające skuteczność antybakteryjną. Zawierająca w składzie m.in. triklosan oraz dimetikon. | szt. | 550
3 | Gotowa do użycia, jednorazowa gąbka zaimpregnowana 25 ml antyseptycznym roztworem czyszczącym glikonianu chlorheksydyny 2% w formule bez spłukiwania (nie zawiera mydła).Stosowana do antyseptycznego mycia ciała i czyszczenia skóry bez użycia wody. Rozmiar ok.12cmx7,5x(+/- 2 cm) 2,5cm (+/- 0,5cm), wykonana z poliuretanu, nie zawiera latexu, pakowana pojedynczo. Opakowanie blistrowe z systemem łatwego otwarcia | szt. | 3000
4 | Jednorazowe ściereczki do osuszania ciała wykonane z miękkiej włókniny rozmiar 30cm x 40cm (+/- 2cm), gramatura min. 45gr, grubość min. 0.55mm, opakowanie w formie kartonowego dyspensera ułatwiającego wyciąganie. | szt. | 300000
5 | Preparat do mycia ciała i włosów bez zawartości mydła: wzbogacony wyciągiem np. z z oleju z drzewa herbacianego. Zastosowana formuła o zrównoważonym pH, przebadana dermatologicznie. Nie zawiera latexu. Pojemność 500 ml | szt. | 20
6 | Aplikator gąbkowy umozliwiający nawilżanie jamy ustnej pomiędzy szczotkowaniem | szt. | 500
7 | Dwuwarstwowa , jednorazowa myjka do mycia ciała w formie prostokątnej rękawicy nasączona obustronnie środkami myjącymi o neutralnym PH 5,5 , wykonana w 100% z włókien poliestrowych. Obie warstwy myjki nie podfoliowane. Rozmiar ok. 15x22cm (+/-2 cm), gramatura 60g/m2 (+/- 2 g/m2). Czysta mikrobiologicznie. Produkt pozbawiony latexu. Opakowanie foliowe | szt. | 45000
RAZEM
1. Ilość opakowań należy obliczyć w następujący sposób: wymaganą ilość podzielić przez ilość w opakowaniu Ilość opakowań należy zaokrąglić do pełnych opakowań tak jak będą Zamawiającemu dostarczane w opakowaniu handlowym ,oferując nie mniej niż wymagana 2. W pozycji VAT (%) dopuszcza się wpisanie zamiennie liczbowej lub procentowej wartości stawki podatku VAT.

## Część 38
| Formularz asortymentowo - cenowy | [6 empty] | Załącznik Nr 4,38 do SIWZ
DZP/381/131A/2020
Część 38 Szczoteczki chirurgiczne
L. p. | Przedmiot zamówienia | j. m. | Wymagana ilość | Ilość w opakowaniu | Ilość opakowań | Cena jednostkowa netto za opakowanie | Wartość netto | Stawka VAT % | Wartość brutto | Nazwa handlowa/nr.katalogowy/nazwa producenta
1 | Szczoteczki chirurgiczne nasączone 4% chlorheksydyną, miękkie i delikatne włosie, w zestawie czyścik do paznokci. Opakowanie w formie podajnika | szt. | 30000
1. Ilość opakowań należy obliczyć w następujący sposób: wymaganą ilość podzielić przez ilość w opakowaniu Ilość opakowań należy zaokrąglić do pełnych opakowań tak jak będą Zamawiającemu dostarczane w opakowaniu handlowym ,oferując nie mniej niż wymagana 2. W pozycji VAT (%) dopuszcza się wpisanie zamiennie liczbowej lub procentowej wartości stawki podatku VAT.

## Część 39
| Formularz asortymentowo - cenowy |  |  |  |  | Załącznik Nr 4,39 do SIWZ
DZP/381/131A/2020
Część 39 Żel do masażu
L. p. | Przedmiot zamówienia | j. m. | Wymagana ilość | Cena jednostkowa netto za opakowanie | Wartość netto | Stawka VAT % | Wartość brutto | Nazwa handlowa/nr.katalogowy/nazwa producenta
1 | Żel do masażu z olejkami eterycznymi, kamforą i mentolem powodujący ukrwienie głębokie skóry , rozluźnienie mięśni. Opakowanie 400ml-600ml. | op. | 250
1. W pozycji VAT (%) dopuszcza się wpisanie zamiennie liczbowej lub procentowej wartości stawki podatku VAT.

## Część 40
| Formularz asortymentowo - cenowy | [6 empty] | Załącznik Nr 4,40 do SIWZ
DZP/381/131A/2020
Część 40 – Paski do glukometru
L. p. | Przedmiot zamówienia | j. m. | Wymagana ilość | Ilość w opakowaniu | Ilość opakowań | Cena jednostkowa netto za opakowanie | Wartość netto | Stawka VAT % | Wartość brutto | Nazwa handlowa/nr.katalogowy/nazwa producenta
1 | Glukometr | szt. | 150
2 | Paski testowe do oznaczania pomiaru glukozy kompatybilne z zaoferowanym w poz. 1 aparatem | szt. | 170000
3 | Płyn kontrolny | szt. | 100
RAZEM
1. Ilość opakowań należy obliczyć w następujący sposób: wymaganą ilość podzielić przez ilość w opakowaniu Ilość opakowań należy zaokrąglić do pełnych opakowań tak jak będą Zamawiającemu dostarczane w opakowaniu handlowym ,oferując nie mniej niż wymagana 2. W pozycji VAT (%) dopuszcza się wpisanie zamiennie liczbowej lub procentowej wartości stawki podatku VAT.

## Część 41
| Formularz asortymentowo - cenowy | [6 empty] | Załącznik Nr 4,41 do SIWZ
DZP/381/131A/2020
Część 41 Sprzęt różny VI
L. p. | Przedmiot zamówienia | j. m. | Wymagana ilość | Ilość w opakowaniu | Ilość opakowań | Cena jednostkowa netto za opakowanie | Wartość netto | Stawka VAT % | Wartość brutto | Nazwa handlowa/nr.katalogowy/nazwa producenta
1 | Ostrza do strzygarki jednorazowe zakładane bezdotykowo, ostrza do wyboru w zależności od zastosowania: - Owłosienie na całym ciele, - Głowa lub inne obszary o grubym owłosieniu neurochirurgia, torakochirurgia, - Obszary intymne i wrażliwe urologia, ginekologia, położnictwo kompatybilne z strzygarką Medline | szt. | 200
2 | Lusterko larynglologiczne jednorazowe | szt. | 300
3 | Filtr antybakteryjny do ssaka Aspiret, Askir 20,30 | szt. | 20
4 | Wkłady workowe jednorazowego użytku, wykonane z polietylenu niskiej gęstości o chropowatej strukturze, posiadający ożebrowanie zapobiegające przywieraniu do kanistra. O pojemnościach zgodnych z wymaganiami zamawiającego zawartych w SIWZ, okrągły kształt pokrywy, możliwość zamontowania wkładu o poj. 1000 ml do pojemnika o poj. 2000ml. Wyposażony w filtr antybakteryjny i hydrofobowy zabezpieczający źródło ssania przed zalaniem (automatyczne odcięcie ssania po napełnieniu wkładu), aby był pakowany indywidualnie – biologicznie czysty oraz odporny na upadek z wysokości 1m, odporny na rozdarcie i perforację. Pokrywa zintegrowana z workiem: (uszczelnienie ultradźwiękowe), wyposażona w port ssania, port tandem oraz jeden łącznik kątowy- schodkowy (port pacjenta). Każdy wkład wyposażony w zatyczkę na port pacjenta oraz port tandem. Miękka torba: LDPE (polietylen niskiej gęstości). Połączenie pokrywy: uszczelnienie ultradźwiękowe. Data produkcji umieszczona na każdym indywidualnym opakowaniu wkładu. Wkłady kompatybilne z kanistrami (pojemnikami sztywnymi) poliwęglanowymi typu FLOVAC. nadającymi się do sterylizacji w autoklawie. | szt. | 300
RAZEM
1. Ilość opakowań należy obliczyć w następujący sposób: wymaganą ilość podzielić przez ilość w opakowaniu Ilość opakowań należy zaokrąglić do pełnych opakowań tak jak będą Zamawiającemu dostarczane w opakowaniu handlowym ,oferując nie mniej niż wymagana 2. W pozycji VAT (%) dopuszcza się wpisanie zamiennie liczbowej lub procentowej wartości stawki podatku VAT.

## Część 42
| Formularz asortymentowo - cenowy | [6 empty] | Załącznik Nr 4,42 do SIWZ
DZP/381/131A/2020
Część 42 Wyroby medyczne do stomii
L. p. | Przedmiot zamówienia | j. m. | Wymagana ilość | Ilość w opakowaniu | Ilość opakowań | Cena jednostkowa netto za opakowanie | Wartość netto | Stawka VAT % | Wartość brutto | Nazwa handlowa/nr.katalogowy/nazwa producenta
1 | Worek jednoczęściowy zamknięty, beżowy z możliwością obserwacji stomii . Płytka hydrokoloidowa z dodatkowym składnikiem wspomagającym gojenie. Płytka z nacięciami bocznymi,.z możliwością przycięcia 13 - 70 mm, ,worek posiada filtr węglowy zabezpieczony przez wewnętrzną membranę przed zatykaniem się. Worek obustronnie pokryty jest wodoodporną fizeliną. | szt. | 50
2 | Worek jednoczęściowy z możliwością opróżniania, przeźroczysty. Płytka hydrokoloidowa z dodatkowym składnikiem wspomagającym gojenie. Płytka z nacięciami bocznymi, z możliwością przycięcia 13-70mm. Zapinany na rzep. Ujście woreczka jest usztywnione, dzięki czemu jest łatwe w utrzymaniu higeny,worek posiada filtr węglowy zabezpieczony przez wewnętrzną membranę przed zatykaniem się. Worek obustronnie pokryty jest wodoodporną fizeliną. | szt. | 50
3 | Worek jednoczęściowy zamknięty, beżowy z możliwością obserwacji stomii . Płytka hydrokoloidowa,.zmożliwością przycięcia 13-70mm.do 70 mm, ,worek posiada filtr węglowy zabezpieczony przez wewnętrzną membranę przed zatykaniem się. Worek obustronnie pokryty jest wodoodporną fizeliną. | szt. | 50
4 | Worek jednoczęściowy z możliwością opróżniania, beżowy z okienkiem do obserwacji stomii . Płytka hydrokoloidowa, z możliwością przycięcia 13-70mm. Zapinany na rzep. Ujście woreczka jest usztywnione, dzięki czemu jest łatwe w utrzymaniu higeny,worek posiada filtr węglowy zabezpieczony przez wewnętrzną membranę przed zatykaniem się. Worek obustronnie pokryty jest wodoodporną fizeliną. | szt. | 50
5 | Pierścień/kołnierz uszczelniający "dermacol" różne średnice, | szt. | 50
6 | Pierścień uszczelniający secuplast do modelowania średnica 5 cm | szt. | 50
7 | Półkierścień uszczeniający secuplast hydro z aloesem | szt. | 50
8 | Półkierścień uszczeniający secuplast hydro z aloesem | szt. | 50
9 | Pasta uszczelniająco gojąca, hydrokoloidowa, bezalkoholu. | szt. | 50
10 | Worek jednoczęciowy, odpuszczalny, z okienkiem, worek posiada filtr węglowy zabezpieczony przez wewnętrzną membranę przed zatykaniem się. Worek obustronnie pokryty jest wodoodporną fizeliną. Płytka owalna do maksymalnego docięcia 110 mm | szt. | 50
11 | Płytki stomijne hydrokoloidowe aloe, do docięcia 13-70 mm z kołnierzem fizelinowym | szt. | 50
12 | Worek z możliwością opróżnienia, z okienkiem do obserwacji stomii, z filtrem. Kompatybilny z płytką FHD i FHDF Łączenia worka z płytka za pomocą płytki klejącej | szt. | 50
13 | Worek urostomijny jednoczęściowy beżowy z okienkiem do obserwacji stomii . Worek posiada system zapobiebiegający cofaniu się moczu. Płytka hydrokoloidowa z dodatkowym składnikiem wspomagającym gojenie. Płytka z nacięciami bocznymi, z możliwością przycięcia 13-70mm. worek posiada filtr węglowy zabezpieczony przez wewnętrzną membranę przed zatykaniem się. Worek obustronnie pokryty jest wodoodporną fizeliną. | szt. | 50
14 | Gaziki z substancją ochronną oraz dodatkowyą substancją wspomagającą przylepność worka do skóry. | szt. | 50
RAZEM
1. Ilość opakowań należy obliczyć w następujący sposób: wymaganą ilość podzielić przez ilość w opakowaniu Ilość opakowań należy zaokrąglić do pełnych opakowań tak jak będą Zamawiającemu dostarczane w opakowaniu handlowym ,oferując nie mniej niż wymagana 2. W pozycji VAT (%) dopuszcza się wpisanie zamiennie liczbowej lub procentowej wartości stawki podatku VAT.

## Część 43
| Formularz asortymentowo - cenowy | [6 empty] | Załącznik Nr 4,43 do SIWZ
DZP/381/131A/2020
Część 43 –Sprzęt różny VII
L. p. | Przedmiot zamówienia | j. m. | Wymagana ilość | Ilość w opakowaniu | Ilość opakowań | Cena jednostkowa netto za opakowanie | Wartość netto | Stawka VAT % | Wartość brutto | Nazwa handlowa/nr.katalogowy/nazwa producenta
1 | Ostrze mikrochirurgiczne do specjalistycznych zabiegów kompatybilne z drobnymi uchwytami Swann-morton o numerach: SF1, SF2, SF3, SF4, SF13 i SF23. | szt | 200
2 | Jednorazowy, sterylny zestaw do przezskórnej endoskopowej gastrostomii, długość 40cm. Rozmiar Ch14 Ch16 Ch18 | szt. | 100
3 | Jednorazowy sterylny, zestaw do nadłonowego drenażu pęcherza moczowego. W składzie :-cewnik wykonany z poliuretanu o dł 65 cm, zacisk ślizgowy, kolorowe znaczniki długości, boczne otwory, zawiniety i otwart koniec, -usuwalna rozrywalna metalowa kaniula, -płytka mocujaca cewnik do skóry, -worek na mocz, | szt. | 3
4 | Zestaw do pomiaru cisnienia śródbrzusznego z funkcją pomiaru diurezy godzinowej, jednorazowego uzytku | szt. | 50
RAZEM
1. Ilość opakowań należy obliczyć w następujący sposób: wymaganą ilość podzielić przez ilość w opakowaniu Ilość opakowań należy zaokrąglić do pełnych opakowań tak jak będą Zamawiającemu dostarczane w opakowaniu handlowym ,oferując nie mniej niż wymagana 2. W pozycji VAT (%) dopuszcza się wpisanie zamiennie liczbowej lub procentowej wartości stawki podatku VAT.

## Część 44
| Formularz asortymentowo - cenowy | [6 empty] | Załącznik Nr 4,44 do SIWZ
DZP/381/131A/2020
Część 44 Akcesoria dla noworodków
L. p. | Przedmiot zamówienia | j. m. | Wymagana ilość | Ilość w opakowaniu | Ilość opakowań | Cena jednostkowa netto za opakowanie | Wartość netto | Stawka VAT % | Wartość brutto | Nazwa handlowa/nr.katalogowy/nazwa producenta
1 | Jednorazowy, sterylny, przezskórny mikrocewnik wprowadzany obwodowo, przeznaczony do przewlekłego stosowania wykonany z poliuretanu, cieniujący w RTG, znaczniki co 1cm, Cewnik zakończony giętkimi skrzydełkami wprowadzany za pomocą rozrywanej igły G24 lub kaniuli G 24, długość 8,10,15,20 Rozmiar 1F(0,15x0,3mm) | szt. | 180
2 | Jednorazowa, sterylna dwukanłowa rurka intubacyjna do podawania surfaktanu w trakcie ciągłej terapii oddechowej. Wykonana z silikonowanego przeźroczystego materiału z paskiem kontrastującym w RTG zakończona pod kątem 30-40 stopni, znacznik co 0,5cm cienkościenna. Rozmiary od 2,0 do 4,0 | szt. | 250
3 | Jednorazowy, sterylny cewnik pępkowy wykonany z poliuretanu, cieniujący w RTG znaczniki długości, wyposażony w kranik Luer Lock. Rozmiar 2,5 długość 30 cm rozmiar 3, 3,5 4,4,5,, 5F długość 40 cm | szt. | 30
4 | Jednorazowy, sterylny zestaw do zakładania cewników dopępowinowych typu PICC | szt. | 6
5 | Worki pomagające utrzymać prawidłową temperaturę do 1 kg | szt. | 10
6 | Worki pomagające utrzymać prawidłową temperaturę od 1 -2,5kg | szt. | 350
7 | Łącznik podwójny | szt. | 10
8 | Łącznik potrójny | szt. | 200
RAZEM
1. Ilość opakowań należy obliczyć w następujący sposób: wymaganą ilość podzielić przez ilość w opakowaniu Ilość opakowań należy zaokrąglić do pełnych opakowań tak jak będą Zamawiającemu dostarczane w opakowaniu handlowym ,oferując nie mniej niż wymagana 2. W pozycji VAT (%) dopuszcza się wpisanie zamiennie liczbowej lub procentowej wartości stawki podatku VAT.

## Część 45
| Formularz asortymentowo - cenowy | [6 empty] | Załącznik Nr 4,45 do SIWZ
DZP/381/131A/2020
Część 45 – Elektrody
L. p. | Przedmiot zamówienia | j. m. | Wymagana ilość | Ilość w opakowaniu | Ilość opakowań | Cena jednostkowa netto za opakowanie | Wartość netto | Stawka VAT % | Wartość brutto | Nazwa handlowa/nr.katalogowy/nazwa producenta
1 | Przezskórna przyklejana elektroda do wykonywania badań ERG zawierająca na jednym pasku sensory: aktywny, odniesienia i uziemienia. Kształt elektrody ułatwiający właściwą aplikację. Rysunek z miejscem aplikacji na każdej elektrodzie. Miejsce aplikacji 2mm pod dolną powieką w kierunku skroniowym od środka oka. Pakowane sterylnie parami lewe oko i prawe oko dla jednego pacjenta. | para | 50
2 | Cięte, sterylne elektrody składające się z 2,5 calowych (6,5cm), impregnowanych srebrem nici nylonowych umieszczonych na dwóch podkładkach samoprzylepnych. Elektroda zakończona wtykiem 1 mm pin dołączonym do jednej z poduszek. | szt. | 110
RAZEM
1. Ilość opakowań należy obliczyć w następujący sposób: wymaganą ilość podzielić przez ilość w opakowaniu Ilość opakowań należy zaokrąglić do pełnych opakowań tak jak będą Zamawiającemu dostarczane w opakowaniu handlowym ,oferując nie mniej niż wymagana 2. W pozycji VAT (%) dopuszcza się wpisanie zamiennie liczbowej lub procentowej wartości stawki podatku VAT.

## Część 46
| Formularz asortymentowo - cenowy | [6 empty] | Załącznik Nr 4,46 do SIWZ
DZP/381/131A/2020
Część 46 Worki do stomii
L. p. | Przedmiot zamówienia | j. m. | Wymagana ilość | Ilość w opakowaniu | Ilość opakowań | Cena jednostkowa netto za opakowanie | Wartość netto | Stawka VAT % | Wartość brutto | Nazwa handlowa/nr.katalogowy/nazwa producenta
1 | Worki do stomii jednoczęściowe, przezroczyste z możliwością opróżniania, zapinane systemem z zintegrowaną klamrą - rolowane, nie przepuszczające zapachu, rozmiar od 15-50mm pojemność 580ml, filtr wodno-olejoodporny z impregnatem węglowym. | szt. | 1500
1. Ilość opakowań należy obliczyć w następujący sposób: wymaganą ilość podzielić przez ilość w opakowaniu Ilość opakowań należy zaokrąglić do pełnych opakowań tak jak będą Zamawiającemu dostarczane w opakowaniu handlowym ,oferując nie mniej niż wymagana 2. W pozycji VAT (%) dopuszcza się wpisanie zamiennie liczbowej lub procentowej wartości stawki podatku VAT.

## Część 47
| Formularz asortymentowo - cenowy | [6 empty] | Załącznik Nr 4,47 do SIWZ
DZP/381/131A/2020
Część 47 - Jednorazowe wkręty
L. p. | Przedmiot zamówienia | j. m. | Wymagana ilość | Ilość w opakowaniu | Ilość opakowań | Cena jednostkowa netto za opakowanie | Wartość netto | Stawka VAT % | Wartość brutto | Nazwa handlowa/nr.katalogowy/nazwa producenta
1 | Jednorazowy wkręt do mocowania ramy stereotaktycznej z 4 sztukami kołków | szt. | 50
1. Ilość opakowań należy obliczyć w następujący sposób: wymaganą ilość podzielić przez ilość w opakowaniu Ilość opakowań należy zaokrąglić do pełnych opakowań tak jak będą Zamawiającemu dostarczane w opakowaniu handlowym ,oferując nie mniej niż wymagana 2. W pozycji VAT (%) dopuszcza się wpisanie zamiennie liczbowej lub procentowej wartości stawki podatku VAT.

## Część 48
| Formularz asortymentowo - cenowy | [6 empty] | Załącznik Nr 4,48 do SIWZ
DZP/381/131A/2020
Część 48 Probówki
L. p. | Przedmiot zamówienia | j. m. | Wymagana ilość | Ilość w opakowaniu | Ilość opakowań | Cena jednostkowa netto za opakowanie | Wartość netto | Stawka VAT % | Wartość brutto | Nazwa handlowa/nr.katalogowy/nazwa producenta
1 | Probówka do badań koagulologicznych (cytrynian trójsodowy 3,1-3,2%) wielkość 1,4 ml, Pobieranie krwi metodą aspiracyjno – próżniową (Próżnia wytwarzana na moment przed pobraniem, bez możliwości utraty szczelności podczas przechowywania)System posiada możliwość nakłucia żyły z podłączoną probówką.System składa się z dwóch elementów – igły i probówki (łatwość montażu);Probówki zaopatrzone są w numer serii i datę ważności oraz etykiety; | szt. | 300
2 | Probówka z kapilarą end -to -end do pobierania krwi u noworodków do morfologii z włośniczki. Probówka po całej długości o jednolitej średnicy, samostojąca z kapilarą o pojemności 200µl. Mocowanie korka bez elementów wystających, gwarantujących prawidłowe mieszanie. Korek zamykający umieszczony na probówce.Na mikroprobówce umieszczona nazwa, znacznik napełnienia oraz data ważności. Na opakowaniu indywidualnym umieszczona nazwa, numer katalogowy, Producent oraz data ważności produktu | szt. | 6000
3 | Probówka do pobierania krwi u noworodków z żyły do morfologii. Probówka o pojemności 1,3ml, przeźroczysta po całej długości o jednolitej średnicy, samostojąca z korkiem, gwarantująca prawidłowe mieszanie. Korek zamykający umieszczony na probówce.Na mikroprobówce umieszczona nazwa, znacznik napełnienia oraz data ważności. Na opakowaniu indywidualnym umieszczona nazwa, numer katalogowy, Producent oraz data ważności produktu | szt. | 1800
4 | Probówka typu Falcon o pojemności 50ml, samostojąca w czystości PCR Clean i sterylne Paramtery techniczne: - Wykonane z polipropylenu (PP) - Łatwe otwieranie i zamykanie nawet w rękawiczkach - Czytelna podziałka: od 5 do 50ml - co 2,5ml - Białe pole do opisu - Odporne na niskie temperatury (do -80 °C) | szt. | 200
5 | Otwieracz do drenów | szt. | 5000
6 | Jednorazowego użytku automatyczny nakłuwacz pięty - służący do bezpiecznego i szybkiego pobierania krwi kapilarnej u wcześniaków i noworodków. Wymagania: Zabezpieczenie igły - nożyka przed i po użyciu, zabezpieczenie przed ryzykiem zakłucia się personelu. Automatyczna blokada przed ponownym użyciem. Ergonomiczny kształt. Kontrolowana głębokość nakłucia – wykonanie nakłucia o pożądanej głębokości. Rozmiar szer.1,5mm x gł.15mm | szt. | 1000
RAZEM
1. Ilość opakowań należy obliczyć w następujący sposób: wymaganą ilość podzielić przez ilość w opakowaniu Ilość opakowań należy zaokrąglić do pełnych opakowań tak jak będą Zamawiającemu dostarczane w opakowaniu handlowym ,oferując nie mniej niż wymagana 2. W pozycji VAT (%) dopuszcza się wpisanie zamiennie liczbowej lub procentowej wartości stawki podatku VAT.

## Cześć 49
| Formularz asortymentowo - cenowy | [6 empty] | Załącznik Nr 4,49 do SIWZ
DZP/381/131A/2020
Część 49 Układ oddechowy
L. p. | Przedmiot zamówienia | j. m. | Wymagana ilość | Ilość w opakowaniu | Ilość opakowań | Cena jednostkowa netto za opakowanie | Wartość netto | Stawka VAT % | Wartość brutto | Nazwa handlowa/nr.katalogowy/nazwa producenta
1 | Jednorazowy, mikrobiologicznie czysty, noworodkowy układ oddechowy z ogrzewanym ramieniem wdechowym, z automatyczną komorą nawilżacza do aktywnego nawilżania z Fisher & Paykel MR850, z podstawą przeciw oparzeniową, przeznaczony do stosowania u noworodków z objętością oddechową do 100 ml. Średnica rur i złączy 10 mm, złącza elastyczne, rury gładkie w środku, grzałka w ścianach układu, ramie wydechowe zaopatrzone w pułapkę wodną, wszystkie komponenty przewodzące gaz nie zawierają lateksu, PVC i DEHP, długość rur 1,7m, łącznik Y odłączalny, wejście układu zabezpieczone kapturkiem, przecieki przy 60mbar < 30 ml/min, czujnik temperatury mocowany na klik. Rury karbowane kodowanie kolorystycznie . Układ zoptymalizowany do HFO, wejście do układu zabezpieczone kapturkiem; układ kompatybilny z respiratorem Babylog, VN500. | szt. | 200
2 | Jednorazowy, mikrobiologicznie czysty, noworodkowy układ oddechowy z ogrzewanym ramieniem wdechowym i wydechowym, z automatyczną komorą nawilżacza do aktywnego nawilżania z Fisher & Paykel MR850, z podstawą przeciw oparzeniową, przeznaczony do stosowania u noworodków z objętością oddechową do 100 ml, opór wdechowy i wydechowy przy przepływie 2,5 l/min 0,1 mBar. Średnica rur i złączy 10 mm, złącza elastyczne, rury gładkie w środku, grzałka w ścianach układu, wszystkie komponenty przewodzące gaz nie zawierają lateksu, PVC i DEHP, długość rur 1,7m, łącznik Y odłączalny, wejście układu zabezpieczone kapturkiem, przecieki przy 60mbar < 30 ml/min, czujnik temperatury mocowany na klik. Układ zoptymalizowany do HFO, kompatybilny z respiratorem Babylog, VN500. | szt. | 30
RAZEM
1. Ilość opakowań należy obliczyć w następujący sposób: wymaganą ilość podzielić przez ilość w opakowaniu Ilość opakowań należy zaokrąglić do pełnych opakowań tak jak będą Zamawiającemu dostarczane w opakowaniu handlowym ,oferując nie mniej niż wymagana 2. W pozycji VAT (%) dopuszcza się wpisanie zamiennie liczbowej lub procentowej wartości stawki podatku VAT.

## Część 50
| Formularz asortymentowo - cenowy | [6 empty] | Załącznik Nr 4,50 do SIWZ
DZP/381/131A/2020
Część 50 Noże do przeszczepu warstwowego do ultra cienkiego DSAEK
L. p. | Przedmiot zamówienia | j. m. | Wymagana ilość | Ilość w opakowaniu | Ilość opakowań | Cena jednostkowa netto za opakowanie | Wartość netto | Stawka VAT % | Wartość brutto | Nazwa handlowa/nr.katalogowy/nazwa producenta
1 | CBSU – głowice jednorazowe do sztucznej komory – rozmiar 50,90,110,130,350 mikrometrów | szt. | 15
2 | Ostrza Cbm do głowic wielorazowego użytku | szt. | 10
3 | Sztuczna komora do UT DSAEK | szt. | 3
4 | Pierścień prowadzący do sztucznej komory jednorazowego użytku | szt. | 5
5 | Zestaw przewodów infuzyjnych do sztucznej komory jednorazowego użytku | szt. | 20
RAZEM
1. Ilość opakowań należy obliczyć w następujący sposób: wymaganą ilość podzielić przez ilość w opakowaniu Ilość opakowań należy zaokrąglić do pełnych opakowań tak jak będą Zamawiającemu dostarczane w opakowaniu handlowym ,oferując nie mniej niż wymagana 2. W pozycji VAT (%) dopuszcza się wpisanie zamiennie liczbowej lub procentowej wartości stawki podatku VAT.

## Część 51
| Formularz asortymentowo - cenowy | [6 empty] | Załącznik Nr 4,51 do SIWZ
DZP/381/131A/2020
Część 51 Osłona na rogówkę
L. p. | Przedmiot zamówienia | j. m. | Wymagana ilość | Ilość w opakowaniu | Ilość opakowań | Cena jednostkowa netto za opakowanie | Wartość netto | Stawka VAT % | Wartość brutto | Nazwa handlowa/nr.katalogowy/nazwa producenta
1 | Osłonka świetlna rogówki wykonana z absorbującego materiału PVA. Miękka porowata struktura chroni rogówkę przed światłem mikroskopu, nie zawiera włókien celulozowych. Średnica osłonki 8mm (0,3in) | szt. | 400
1. Ilość opakowań należy obliczyć w następujący sposób: wymaganą ilość podzielić przez ilość w opakowaniu Ilość opakowań należy zaokrąglić do pełnych opakowań tak jak będą Zamawiającemu dostarczane w opakowaniu handlowym ,oferując nie mniej niż wymagana 2. W pozycji VAT (%) dopuszcza się wpisanie zamiennie liczbowej lub procentowej wartości stawki podatku VAT.

## Część 52
| Formularz asortymentowo - cenowy | [6 empty] | Załącznik Nr 4,52 do SIWZ
DZP/381/131A/2020
Część 52 – Przyrząd bezigłowy
L. p. | Przedmiot zamówienia | j. m. | Wymagana ilość | Ilość w opakowaniu | Ilość opakowań | Cena jednostkowa netto za opakowanie | Wartość netto | Stawka VAT % | Wartość brutto | Nazwa handlowa/nr.katalogowy/nazwa producenta
1 | Bezigłowy przyrząd do przygotowywania i pobierania roztworów z fiolek i butelek, umożliwiający wielokrotne aseptyczne pobieranie z pojemnika zbiorczego z kolcem standardowym. Posiada mechanizm odpowietrzający z filtrem hydrofobowym bakteryjnym 0,2 mikrona zapewniający wyrównywanie ciśnienia w fiolce w trakcie dodawania do niej rozpuszczalnika oraz w trakcie pobierania z niej roztworu leku, a także eliminujący powstawanie aerozolu roztworu leku. Konstrukcja pozwalającą na łatwą i skuteczną dezynfekcję płaskiej powierzchni styku złącza ze strzykawką, oraz łatwe i skuteczne usunięcie pozostałości pobieranego roztworu z powierzchni styku złącza ze strzykawką po odkręceniu strzykawki oraz uniemożliwiająca cofanie się zawartości fiolki po odkręceniu strzykawki od złącza, nawet w przypadku powstania nadciśnienia w fiolce. Filtr na całej długości części chwytnej przyrządu, nie wystający poza przekrój poprzeczny i podłużny korpusu przyrządu, co umożliwia ergonomiczną pracę z przyrządem. Objętość wypełnienia całego systemu- 0,35 ml. Czas stosowania 7 dni lub 140 aktywacji w zależności co nastąpi pierwsze, przy zachowaniu zasad prawidłowej dezynfekcji. Konstrukcja wykluczającą kontakt leku z PCV i aluminium, wolne od lateksu. | szt | 17000
1. Ilość opakowań należy obliczyć w następujący sposób: wymaganą ilość podzielić przez ilość w opakowaniu Ilość opakowań należy zaokrąglić do pełnych opakowań tak jak będą Zamawiającemu dostarczane w opakowaniu handlowym ,oferując nie mniej niż wymagana 2. W pozycji VAT (%) dopuszcza się wpisanie zamiennie liczbowej lub procentowej wartości stawki podatku VAT.

## Część 53
| Formularz asortymentowo - cenowy | [6 empty] | Załącznik Nr 4,53 do SIWZ
DZP/381/131A/2020
Część 53 Serwety wókninowe
L. p. | Przedmiot zamówienia | j. m. | Wymagana ilość | Ilość w opakowaniu | Ilość opakowań | Cena jednostkowa netto za opakowanie | Wartość netto | Stawka VAT % | Wartość brutto | Nazwa handlowa/nr.katalogowy/nazwa producenta
1 | Serweta włókninowa z centralnym otworem przylepnym, 2-warstwowe, jałowe; rozmiar serwety: 45(±5cm)x45(±5cm)cm, średnica otworu: 6cm. | szt | 400
2 | Serweta włókninowa z centralnym otworem przylepnym, 2-warstwowe, jałowe; rozmiar serwety: 50(±5cm)x75(±5cm)cm, rozmiar otworu: 6x8cm.(±5cm) | szt | 1000
3 | Serweta włókninowa z centralnym otworem przylepnym, 2-warstwowe, jałowe; rozmiar serwety: 50(±5cm)x75(±5cm)cm, średnica otworu: 7cm.(±5cm) | szt | 1500
4 | Serweta włókninowa z centralnym otworem przylepnym, 2-warstwowe, jałowe; rozmiar serwety: 75(±5cm)x90(±5cm)cm, średnica otworu: 7cm.(±5cm) | szt | 100
5 | Serweta włókninowa z centralnym otworem przylepnym, 2-warstwowe, jałowe; rozmiar serwety: 75(±5cm)x90(±5cm)cm, rozmiar otworu: 6x8cm.(±5cm) | szt | 100
RAZEM
1. Ilość opakowań należy obliczyć w następujący sposób: wymaganą ilość podzielić przez ilość w opakowaniu Ilość opakowań należy zaokrąglić do pełnych opakowań tak jak będą Zamawiającemu dostarczane w opakowaniu handlowym ,oferując nie mniej niż wymagana 2. W pozycji VAT (%) dopuszcza się wpisanie zamiennie liczbowej lub procentowej wartości stawki podatku VAT.

## Część 54
| Formularz asortymentowo - cenowy |  |  |  |  | Załącznik Nr 4,54 do SIWZ
DZP/381/131A/2020
Część 54 - Zestawy do kanaloplastyki
L. p. | Przedmiot zamówienia | j. m. | Wymagana ilość | Cena jednostkowa netto za zestaw | Wartość netto | Stawka VAT % | Wartość brutto | Nazwa handlowa/nr.katalogowy/nazwa producenta
1 | Jednorazowy, sterylny zestaw: mikrocewnik do kanaloplastyki 250 mikronów z wbudowaną końcówką do podaży wiscoelastyku oraz z wbudowanym światłowodem z autraumatyczną końcówką. Zestaw zawiera cewnik i wkręcany iniektor do wiskoelastyku. Długość całkowita 12,5cm, długość końcówki penetrującej 45mm. Cewnik współdziałający z posiadanym przez Szpital systemem iluminacji – iLumin Fiberoptic Illuminator, prod. Science Intervenional REF FI – 100. | zestaw | 50
1. W pozycji VAT (%) dopuszcza się wpisanie zamiennie liczbowej lub procentowej wartości stawki podatku VAT.

## Część 55
| Formularz asortymentowo - cenowy | [6 empty] | Załącznik Nr 4,55 do SIWZ
DZP/381/131A/2020
Część 55 – Szkiełka, pojemniki
L. p. | Przedmiot zamówienia | j. m. | Wymagana ilość | Ilość w opakowaniu | Ilość opakowań | Cena jednostkowa netto za opakowanie | Wartość netto | Stawka VAT % | Wartość brutto | Nazwa handlowa/nr.katalogowy/nazwa producenta
1 | Szkiełka podstawowe cięte z matowym polem do opisu preparatu | szt. | 1000
2 | Pojemnik transportowy na 5 sztuk szkiełek transportowych mikroskopowych, plastikowy, prostokątny | szt. | 1000
3 | Pojemnik – probówka o pojemności 10/11ml, wąski, samostojący, przezroczysty, bez podziałki, wypełnienie 5ml formalina buforowana 10%. Pojemnik – probówka z korkiem szczelnie zamykającym. Pakowane pojedynczo | szt. | 20000
4 | Pojemnik – probówka o pojemności 15/30ml, samostojący, przezroczysty, bez podziałki, bez wypełnienia. Pojemnik – probówka z korkiem zkręcanym. Pakowane pojedynczo | szt. | 10000
RAZEM
1. Ilość opakowań należy obliczyć w następujący sposób: wymaganą ilość podzielić przez ilość w opakowaniu Ilość opakowań należy zaokrąglić do pełnych opakowań tak jak będą Zamawiającemu dostarczane w opakowaniu handlowym ,oferując nie mniej niż wymagana 2. W pozycji VAT (%) dopuszcza się wpisanie zamiennie liczbowej lub procentowej wartości stawki podatku VAT.

## Część 56
| Formularz asortymentowo - cenowy | [6 empty] | Załącznik Nr 4,56 do SIWZ
DZP/381/131A/2020
Część 56 – Trepany i punche do przeszczepu rogówki
L. p. | Przedmiot zamówienia | j. m. | Wymagana ilość | Ilość w opakowaniu | Ilość opakowań | Cena jednostkowa netto za opakowanie | Wartość netto | Stawka VAT % | Wartość brutto | Nazwa handlowa/nr.katalogowy/nazwa producenta
1 | Jednorazowy trepan próżniowy posiadający komorę ssącą 360° podzieloną na 16 części, połączony silikonowym łącznikiem ze strzykawką 5ml ze sprężynką., rozmiar: 6,0mm-6,5mm-6,75-7,0mm-7,25mm-7,5mm-7,75mm-8,0mm-8,25mm-8,5mm-8,75mm-9,0mm | szt. | 80
2 | Jednorazowy rogówkowy punch próżniowy. Podstawa próżniowa wykonana ze stali nierdzewnej oraz komory próżniowej wykonanej z tworzywa sztucznego posiadającej 21 otworów ssących oraz silikonowego łącznika do strzykawki 5ml ze sprężynką. Punch osadzony w pokrywie stalowej posiadającej cztery okienka wizjera (trzy boczne i jeden centralny) Służce do kontrolowania płatka rogówki. Rozmiar: 6,5mm-6,75mm-7,0mm-7,25mm-7,5mm-7,75mm-8,0mm-8,25mm-8,5mm-8,75mm-9,0mm-9,5mm. | szt. | 200
RAZEM
1. Ilość opakowań należy obliczyć w następujący sposób: wymaganą ilość podzielić przez ilość w opakowaniu Ilość opakowań należy zaokrąglić do pełnych opakowań tak jak będą Zamawiającemu dostarczane w opakowaniu handlowym ,oferując nie mniej niż wymagana 2. W pozycji VAT (%) dopuszcza się wpisanie zamiennie liczbowej lub procentowej wartości stawki podatku VAT.

## Część 57
| Formularz asortymentowo - cenowy | [6 empty] | Załącznik Nr 4,57 do SIWZ
DZP/381/131A/2020
Część 57 – Barwnik do ILM
L. p. | Przedmiot zamówienia | j. m. | Wymagana ilość | Ilość w opakowaniu | Ilość opakowań | Cena jednostkowa netto za opakowanie | Wartość netto | Stawka VAT % | Wartość brutto | Nazwa handlowa/nr.katalogowy/nazwa producenta
1 | Nietoksyczny barwnik do wybarwiania błony granicznej wewnętrznej ILM (kolor niebieski): 0,125mg Brillant Blue G (trifenylometan, stężenie 0,25mg g/l) oraz do wybarwiania błon nasiatkówkowych ERM I ciała szklistego (kolor fioletowy): 0,65mg Bromphenol Blue (stężenie 1,3g/l); Gęstość 1,03g/cm³, ampułkostrzykawka a 0,5ml. | szt. | 1500
1. W pozycji VAT (%) dopuszcza się wpisanie zamiennie liczbowej lub procentowej wartości stawki podatku VAT.

## Część 58
| Formularz asortymentowo - cenowy | [6 empty] | Załącznik Nr 4,58 do SIWZ
DZP/381/131A/2020
Część 58 –Fartuch chirurgiczny
L. p. | Przedmiot zamówienia | j. m. | Wymagana ilość | Ilość w opakowaniu | Ilość opakowań | Cena jednostkowa netto za opakowanie | Wartość netto | Stawka VAT % | Wartość brutto | Nazwa handlowa/nr.katalogowy/nazwa producenta
1 | Jednorazowy, jałowy, pełnobarierowy, fartuch chirurgiczny wykonany z wielowarstwowej włókniny typu SMS o gramaturze min 35 g/m2 wzmocniony na rękawach, w okolicy brzucha i klatki piersiowej, chłonnym i nieprzemakalnym dwuwarstwowym laminatem o gramaturze min 38 g/m2. Rękaw zakończony elastycznym mankietem z dzianiny poliestrowej. Tylne części fartucha zachodzą na siebie Posiada wszyte troki o długości min 45 cm, zewnętrzne troki umiejscowione w specjalnym kartoniku umożliwiającym zawiązanie ich zgodnie z procedurami postępowania aseptycznego. Dodatkowo zapięcie w okolicy karku na rzep. Szwy wykonane techniką ulradźwiękową . Oznaczenie rozmiaru poprzez kolorową lamówkę oraz nadruk z rozmiarówką , zgodnością z normą 13795 i zakresie procedur widoczny zaraz po wyjęciu fartucha z opakowania. Do każdego fartucha dołączone dwa ręczniki o wymiarach 30 cmx30cm, gramatura min. 56 g/m2. Fartuch wraz z ręcznikami zawinięty w serwetkę włókninową lub papier krepowy o wymiarach 60cmx60 cm. Odporność na przenikanie cieczy 66 cm H2O, wytrzymałość na wypchanie na sucho 210 kPa, wytrzymałość na rozciąganie na mokro 91,6 N-parametry w strefie krytycznej. Opakowanie typu papier-folia, posiadające naklejki służące do wklejenia w dokumentacji medycznej. Spełnia wymagania aktualnej normy PN-EN 13795 1-3. Rozmiar: M, L, XL, Xxl | szt | 23000
1. Ilość opakowań należy obliczyć w następujący sposób: wymaganą ilość podzielić przez ilość w opakowaniu Ilość opakowań należy zaokrąglić do pełnych opakowań tak jak będą Zamawiającemu dostarczane w opakowaniu handlowym ,oferując nie mniej niż wymagana 2. W pozycji VAT (%) dopuszcza się wpisanie zamiennie liczbowej lub procentowej wartości stawki podatku VAT.

## Część 59
| ZMIENIONY Formularz asortymentowo - cenowy | [6 empty] | Załącznik Nr 4,59 do SIWZ
DZP/381/131A/2020
Część 59– Zaciski ze stopu tytanowego do płata kostnego
L. p. | Przedmiot zamówienia | j. m. | Wymagana ilość | Ilość w opakowaniu | Ilość opakowań | Cena jednostkowa netto za opakowanie | Wartość netto | Stawka VAT % | Wartość brutto | Nazwa handlowa/nr.katalogowy/nazwa producenta
Zestaw do kraniotomii
1 | Zaciski ze stopu tytanowego, system zapadkowy sprężyną płąską na ryflowanym trzpieniu, trzpień zakończonego tulejką, pakowane sterylnie, pojedynczo. Średnice zacisków: 11mm, 16mm, 20mm. Zaciski współpracujące z dynamometrycznym w pełni automatycznym nierozbieralnym aplikatorem. Zacisk o średnicy 16mm i 20mm z otworem na drenaż. Minimalne artefakty w obrazowaniu MRI o natężeniu do 3 Tesli. Zacisk nie wymagające dodatkowego aplikatora, średnica zacisków 11 mm, zaciski wykonane z materiału wchłanialnego, nie wymagające dodatkowego aplikatora, średnica 11 mm, 16 mm Zaciski do płata kostnego, śr. 11 mm (stop tytanu, peek, materiał wchłanialny), 16mm (stop tytanu, materiał wchłanialny) i 20 mm (stop tytanu) (pakowane sterylnie, pojedynczo, po 6 lub 12 szt., w opakowaniu zbiorczym) | szt. | 2500
Wymagania: Wykonawca udostępni w okresie do 3 dni od daty podpisanai umowy do czasu jej zakończenia 3 kompletne zestawy instrumentarium w koszu z ze stali nierdzewnej lub tworzywa sztucznego do mycia, dezynfekcji i sterylizacji oraz przechowywania Wykonawca zapewni wymianę zużytych lub uszkodzonych w czasie eksploatacji narzędzi w terminie do 72 godzin na swój koszt Do każdego kosza wymagany kontener bzobsługowy z pokrywą peek z filtrami na co najmniej 5 000 cykli sterylizacji Wszystkie narzędzia dostosowane do sterylizacji autoklawowej, nierozbieralne. Wszystkie elementy aplikatora możliwe do smarowania.
1. Ilość opakowań należy obliczyć w następujący sposób: wymaganą ilość podzielić przez ilość w opakowaniu Ilość opakowań należy zaokrąglić do pełnych opakowań tak jak będą Zamawiającemu dostarczane w opakowaniu handlowym ,oferując nie mniej niż wymagana 2. W pozycji VAT (%) dopuszcza się wpisanie zamiennie liczbowej lub procentowej wartości stawki podatku VAT.

## Część 60
| Formularz asortymentowo - cenowy | [6 empty] | Załącznik Nr 4,60 do SIWZ
DZP/381/131A/2020
Część 60 – Prowadnica do drenu dootrzewnowego
L. p. | Przedmiot zamówienia | j. m. | Wymagana ilość | Ilość w opakowaniu | Ilość opakowań | Cena jednostkowa netto za opakowanie | Wartość netto | Stawka VAT % | Wartość brutto | Nazwa handlowa/nr.katalogowy/nazwa producenta
1 | Prowadnica do drenu dootrzewnowego elastyczna 60 cm jednorazowego użytku,sterylna | szt | 120
1. Ilość opakowań należy obliczyć w następujący sposób: wymaganą ilość podzielić przez ilość w opakowaniu Ilość opakowań należy zaokrąglić do pełnych opakowań tak jak będą Zamawiającemu dostarczane w opakowaniu handlowym ,oferując nie mniej niż wymagana 2. W pozycji VAT (%) dopuszcza się wpisanie zamiennie liczbowej lub procentowej wartości stawki podatku VAT.

## Część 61
| Formularz asortymentowo - cenowy | [6 empty] | Załącznik Nr 4,61 do SIWZ
DZP/381/131A/2020
Część 61 – Test ureazowy do wykrywania Helicobacter Pylori
L. p. | Przedmiot zamówienia | j. m. | Wymagana ilość | Ilość w opakowaniu | Ilość opakowań | Cena jednostkowa netto za opakowanie | Wartość netto | Stawka VAT % | Wartość brutto | Nazwa handlowa/nr.katalogowy/nazwa producenta
1 | Test ureazowy do wykrywania Helicobacter Pylori. Test diagnostyczny o bardzo wysokiej specyficzności odczytu (98,2%). Szybki wynik badania od 5 minutjednak nie dłuższy niż 60 minut. Test niwe wymagający stosowania dodtkowych odczynników ani wody. | szt. | 3600
1. Ilość opakowań należy obliczyć w następujący sposób: wymaganą ilość podzielić przez ilość w opakowaniu Ilość opakowań należy zaokrąglić do pełnych opakowań tak jak będą Zamawiającemu dostarczane w opakowaniu handlowym ,oferując nie mniej niż wymagana 2. W pozycji VAT (%) dopuszcza się wpisanie zamiennie liczbowej lub procentowej wartości stawki podatku VAT.

## Część 62
| Formularz asortymentowo - cenowy | [6 empty] | Załącznik Nr 4,62 do SIWZ
DZP/381/131A/2020
Część 62 Prześcieradła na rolce
L. p. | Przedmiot zamówienia | j. m. | Wymagana ilość | Ilość w opakowaniu | Ilość opakowań | Cena jednostkowa netto za opakowanie | Wartość netto | Stawka VAT % | Wartość brutto | Nazwa handlowa/nr.katalogowy/nazwa producenta
1 | Prześcieradło jednorazowe, nieprzemakalne, w rolce, chłonne, na kozetkę o wymiarach 50 (±10) mb x 30 cm. Wykonane z warstwy bibuły od spodu pokrytej warstwą nieprzepuszczalnej folii polietylenowej. | szt | 100
2 | Prześcieradło jednorazowe, nieprzemakalne, w rolce, chłonne, na kozetkę o wymiarach 50 (±10) mb x 40 (±2) cm. Wykonane z warstwy bibuły od spodu pokrytej warstwą nieprzepuszczalnej folii polietylenowej. | szt | 600
3 | Prześcieradło jednorazowe, nieprzemakalne, w rolce, chłonne, na kozetkę o wymiarach 50 (±10) mb x 60 (±2) cm. Wykonane z warstwy bibuły od spodu pokrytej warstwą nieprzepuszczalnej folii polietylenowej. | szt | 3200
RAZEM
1. Ilość opakowań należy obliczyć w następujący sposób: wymaganą ilość podzielić przez ilość w opakowaniu Ilość opakowań należy zaokrąglić do pełnych opakowań tak jak będą Zamawiającemu dostarczane w opakowaniu handlowym ,oferując nie mniej niż wymagana 2. W pozycji VAT (%) dopuszcza się wpisanie zamiennie liczbowej lub procentowej wartości stawki podatku VAT.

## Część 63
| Formularz asortymentowo - cenowy | [6 empty] | Załącznik Nr 4,63 do SIWZ
DZP/381/131A/2020
Część 63 – Maseczka z gumką
L. p. | Przedmiot zamówienia | j. m. | Wymagana ilość | Ilość w opakowaniu | Ilość opakowań | Cena jednostkowa netto za opakowanie | Wartość netto | Stawka VAT % | Wartość brutto | Nazwa handlowa/nr.katalogowy/nazwa producenta
1 | Maska chirurgiczna z gumkami, niesterylna, kolor niebieski lub zielony, trójwarstwowa, pełnobarierowa, mocowana gumkami, warstwa twarzowa nie posiadająca mikrowłosków, wyposażona w sztywnik, zapewniający łatwe dopasowanie się maski do kształtu twarzy | szt. | 400000
1. Ilość opakowań należy obliczyć w następujący sposób: wymaganą ilość podzielić przez ilość w opakowaniu Ilość opakowań należy zaokrąglić do pełnych opakowań tak jak będą Zamawiającemu dostarczane w opakowaniu handlowym ,oferując nie mniej niż wymagana 2. W pozycji VAT (%) dopuszcza się wpisanie zamiennie liczbowej lub procentowej wartości stawki podatku VAT.

## Część 64
| Formularz asortymentowo - cenowy | [6 empty] | Załącznik Nr 4,64 do SIWZ
DZP/381/131A/2020
Część 64 – Drobny sprzęt medyczny
L. p. | Przedmiot zamówienia | j. m. | Wymagana ilość | Ilość w opakowaniu | Ilość opakowań | Cena jednostkowa netto za opakowanie | Wartość netto | Stawka VAT % | Wartość brutto | Nazwa handlowa/nr.katalogowy/nazwa producenta
1 | Kieliszki j.u. do leków 30ml z podziałką w 5 kolorach do wyboru przez Zamawiającego: biały, niebieski, żółty, czerwony, zielony | szt | 225000
2 | Stabilizator do rurek intubacyjnych ze specjalnym gryzakiem,który zapobiega traumatyzacji pacjenta. Dodatkowy otwór umożliwiający odsysanie treści pokarmowej, śliny i krwi z jamy ustnej. Uniwersalne rzepy umożliwiające szybkie umocowanie wokół głowy. Regulowany uchwyt pozwalający zamontowanie każdego rozmiaru rurki intubacyjnej | szt. | 100
3 | Elektroda przyssawkowa śr 30mm +/- 5mm | szt | 80
4 | Elektrody do Holtera | szt | 10000
5 | Strzykawka j.u., sterylna, do pompy infuzyjnej , trzyczęściowa, bursztynowa, do podazy leków światłoczułych, koncentryczna, pojemność i skala na cylindrze 50ml skala co 1ml do 60 ml, typu Luer- Lock. Tłok i cylinder wykonane z polipropylenu, bez zawartości lateksu, PCV, DEHP, wyraźne oznakowanie skali, czarna, niezmywalna, jednostronna, tłok strzykawki nawilżony olejem silikonowym, który nie powoduje zacinania się tłoka, strzykawka dedykowana do pomp Alaris. Typ strzykawki i logo producenta na strzykawce .sterylizowana EO.Opakowanie 60szt | szt | 20000
6 | Zgłębnik żołądkowy z zatyczką CH14-CH34 dł. 1500mm | szt | 1700
RAZEM
1. Ilość opakowań należy obliczyć w następujący sposób: wymaganą ilość podzielić przez ilość w opakowaniu Ilość opakowań należy zaokrąglić do pełnych opakowań tak jak będą Zamawiającemu dostarczane w opakowaniu handlowym ,oferując nie mniej niż wymagana 2. W pozycji VAT (%) dopuszcza się wpisanie zamiennie liczbowej lub procentowej wartości stawki podatku VAT.

## Częśc 65
| Formularz asortymentowo - cenowy | [6 empty] | Załącznik Nr 4,65 do SIWZ
DZP/381/131A/2020
Część nr 65 Strzykawka do przepłukiwania
L. p. | Przedmiot zamówienia | j. m. | Wymagana ilość | Ilość w opakowaniu | Ilość opakowań | Cena jednostkowa netto za opakowanie | Wartość netto | Stawka VAT % | Wartość brutto | Nazwa handlowa/nr.katalogowy/nazwa producenta
1 | Strzykawka do przepłukiwania, napełniona fabrycznie izotonicznym 0,9 % chlorkiem sodu o pojemności 5ml (całkowita pojemność cylindra maksymalnie 9ml). Strzykawka posiadająca średnicę cylindra odpowiadającej strzykawce o pojemności 10ml, posiadająca długi korek zamykający o dł. min. 12 mm, posiadający gwintowane przedłużenie zamykające wejścia do strzykawki Luer Lock, zapobiegający przypadkowej kontaminacji wejścia do strzykawki. Specjalna budowa tłoka eliminująca zwrotny napływ krwi do cewnika. Ogranicznik tłoka strzykawki uniemożliwiajacy wysuniecie tłoka poza przestrzeń sterylna strzykawki o przypadkowa kontaminację roztworu podczas przygotowania strzykawki do przepłukiwania oraz aspiracji sprawdzającej drożność. | szt. | 300
2 | Strzykawka do przepłukiwania, napełniona fabrycznie izotonicznym 0,9 % chlorkiem sodu o pojemności 10ml (całkowita pojemność cylindra maksymalnie 9ml). Strzykawka posiadająca średnicę cylindra odpowiadającej strzykawce o pojemności 10ml, posiadająca długi korek zamykający o dł. min. 12 mm, posiadający gwintowane przedłużenie zamykające wejścia do strzykawki Luer Lock, zapobiegający przypadkowej kontaminacji wejścia do strzykawki. Specjalna budowa tłoka eliminująca zwrotny napływ krwi do cewnika. Ogranicznik tłoka strzykawki uniemożliwiajacy wysuniecie tłoka poza przestrzeń sterylna strzykawki o przypadkowa kontaminację roztworu podczas przygotowania strzykawki do przepłukiwania oraz aspiracji sprawdzającej drożność. | szt. | 5000
3 | Strzykawka do przepłukiwania, napełniona fabrycznie izotonicznym 0,9 % chlorkiem sodu o pojemności 20ml (całkowita pojemność cylindra maksymalnie 9ml). Strzykawka posiadająca średnicę cylindra odpowiadającej strzykawce o pojemności 10ml, posiadająca długi korek zamykający o dł. min. 12 mm, posiadający gwintowane przedłużenie zamykające wejścia do strzykawki Luer Lock, zapobiegający przypadkowej kontaminacji wejścia do strzykawki. Specjalna budowa tłoka eliminująca zwrotny napływ krwi do cewnika. Ogranicznik tłoka strzykawki uniemożliwiajacy wysuniecie tłoka poza przestrzeń sterylna strzykawki o przypadkowa kontaminację roztworu podczas przygotowania strzykawki do przepłukiwania oraz aspiracji sprawdzającej drożność. | szt. | 1200
RAZEM
1. Ilość opakowań należy obliczyć w następujący sposób: wymaganą ilość podzielić przez ilość w opakowaniu Ilość opakowań należy zaokrąglić do pełnych opakowań tak jak będą Zamawiającemu dostarczane w opakowaniu handlowym ,oferując nie mniej niż wymagana 2. W pozycji VAT (%) dopuszcza się wpisanie zamiennie liczbowej lub procentowej wartości stawki podatku VAT.

## Część 66
| Formularz asortymentowo - cenowy | [6 empty] | Załącznik Nr 4,66 do SIWZ
DZP/381/131A/2020
Część 66 – Akcesoria do urządzeń elektrochirurgicznych ICC Erbe 300
L. p. | Przedmiot zamówienia | j. m. | Wymagana ilość | Ilość w opakowaniu | Ilość opakowań | Cena jednostkowa netto za opakowanie | Wartość netto | Stawka VAT % | Wartość brutto | Nazwa handlowa/nr.katalogowy/nazwa producenta
1 | Uchwyt elektrody monopolarnej z przyciskami jednorazowy z kablem 3m, z elektrodą i wtyczką | szt | 1000
2 | Czyścik do elektrod, sterylny,jednorazowy z folia samoprzylepną | szt | 120
RAZEM
Akcesoria kompatybilne z ICC Erbe 300
1. Ilość opakowań należy obliczyć w następujący sposób: wymaganą ilość podzielić przez ilość w opakowaniu Ilość opakowań należy zaokrąglić do pełnych opakowań tak jak będą Zamawiającemu dostarczane w opakowaniu handlowym ,oferując nie mniej niż wymagana 2. W pozycji VAT (%) dopuszcza się wpisanie zamiennie liczbowej lub procentowej wartości stawki podatku VAT.

## Część 67
| Formularz asortymentowo - cenowy |  |  |  |  | Załącznik Nr 4,67 do SIWZ
DZP/381/131A/2020
Część 67 – Zestaw brzuszno – kroczowy
L. p. | Przedmiot zamówienia | j. m. | Wymagana ilość | Cena jednostkowa netto za zestaw | Wartość netto | Stawka VAT % | Wartość brutto | Nazwa handlowa/nr.katalogowy/nazwa producenta
1 | Jałowy zestaw brzuszno-kroczowy- wykonany z chłonnego laminatu polietylenu i włókniny polipropylenowej o minimalnej gramaturze 62 g/m2 wzmocnionego włóknina typu Spunlance o gramaturze min.70g/m2.Odporność na przenikanie cieczy min.200 cm H2O . Chłonność w strefie krytycznej min. 900%. Skład: 1. 1x czerwona osłona na stolik Mayo o min wym 80x 145 cm, wykonana z folii PE o min. grubości o,065 mm, wzmocniona włóknina polipropylenową 40 g/m2 2. 1x serweta główna wzmocniona o minimalnych wymiarach 230x260 cm posiadająca zintegrowane nogawice, 2 okna: jama brzuszna-przylepne i okolice krocza-przylepne okno oraz 3 uchwyty do mocowania kabli i drenów 3. 2x ręczniki 30x40 cm, wzmocnione syntetyczna siatką 4. 1x taśma samoprzylepna wykonana z włókniny typu Spunlance 9x50 cm 5. 1x serweta nieprzylepna o min. wym. 100x150cm 6. 2x dwukomorowa kieszeń na instrumenty chirurgiczne 30x40 cm, wykonana z folii PE o min. grubości 0,08mm 7. 2x jednorazowy pełnobarierowy wzmocniony fartuch z włókniny typu Spunlance o gramaturze 68 g/m2, zgodny z normą EN 13795, odporność na przenikanie cieczy min. 100 cm H2O .Wzmocnienie z oddychającego laminatu folii PE i włókniny umiejscowione w przedzie fartucha i na powierzchni 3/4 rękawów. Rękawy zakończone mankietem z dzianiny poliestrowej. Troki umiejscowione w kartoniku gwarantującym zachowanie jałowości w czasie wiązania , rozmiar L 8. 1x fartuch chirurgiczny wzmocniony z włókniny typu SMS o gramaturze 35g/m2, wzmocnione paraprzepuszczalnym laminatem PP/PE o gramaturze min. 40g/m2, rękaw typu reglan, elastyczny ściągacz wykonany z tkaniny poliestrowej o długości min. 7 cm, wzmocnienia klejone na całym obwodzie w części przedniej i w 3/4 wysokości rękawów, rozmiar L Całość zawinięta w serwetę na stół instrumentariuszki o min. wym. 140x250cm, wykonana z folii PE o min. grubości 0,050 mm oraz włókniny PP o gramaturze 30 g/m2. Zestaw w opakowaniu typu folia -papier posiadajacym dwie samoprzylepne naklejki transferowe zawierające nazwę dostawcy, numer referncyjny produktu,numer serii i datę ważności .na opakowaniu piktogram potwierdzający, że zestaw nie zawiera lateksu. Opakowanie zbiorcze karton zabezpieczone dodatkowo wewnętrznie workiem z folii PE. Na opakowaniu zbiorczym kolorystyczny wskaźnik sterylizacji. Do oferty dołączone dokumenty wydane przez producenta wyrobu potwierdzające zgodność parametrów oferowanych sterylnych zestawów serwet z normami MDD 93/42, EN 13795, EN ISO 1115-1 oraz EN 556-1. Tolerancja rozmiarów serwet (+/-5 cm), tolerancja gramatur laminatów (+/-2g/m2) tolerancja grubości folii PE (+/-0,01mm) | szt | 240
1. W pozycji VAT (%) dopuszcza się wpisanie zamiennie liczbowej lub procentowej wartości stawki podatku VAT.

## Część 68
| ZMIENIONY Formularz asortymentowo - cenowy | [6 empty] | Załącznik Nr 4,68 do SIWZ
DZP/381/131A/2020
Część 68 – Koc włókninowy
L. p. | Przedmiot zamówienia | j. m. | Wymagana ilość | Ilość w opakowaniu | Ilość opakowań | Cena jednostkowa netto za opakowanie | Wartość netto | Stawka VAT % | Wartość brutto | Nazwa handlowa/nr.katalogowy/nazwa producenta
1 | Jednorazowy włókninowy koc z poliestrowym wypełnieniem stworzony do utrzymania temperatury pacjenta na stabilnym poziomie na etapie przedoperacyjnym, operacyjnym i pooperacyjnym. Zgodny z normą EN13795:2011+A1:2013. Szyty ultradźwiękowo. Możliwość podgrzania w urządzeniu podgrzewającym. Bezlateksowy. Rozmiar 210x110cm | szt | 8000
1. Ilość opakowań należy obliczyć w następujący sposób: wymaganą ilość podzielić przez ilość w opakowaniu Ilość opakowań należy zaokrąglić do pełnych opakowań tak jak będą Zamawiającemu dostarczane w opakowaniu handlowym ,oferując nie mniej niż wymagana 2. W pozycji VAT (%) dopuszcza się wpisanie zamiennie liczbowej lub procentowej wartości stawki podatku VAT.

## Część 69
| Formularz asortymentowo - cenowy | [6 empty] | Załącznik Nr 4,69 do SIWZ
DZP/381/131A/2020
Część 69 – Sprzęt różny VIII
L. p. | Przedmiot zamówienia | j. m. | Wymagana ilość | Ilość w opakowaniu | Ilość opakowań | Cena jednostkowa netto za opakowanie | Wartość netto | Stawka VAT % | Wartość brutto | Nazwa handlowa/nr.katalogowy/nazwa producenta
1 | Dren z paskiem kontrastującym RTG typu Redona, perforacja krzyżowa na długości nie krótszej niż 14 cm, znaczniki głębokości, miękki przedłużacz z PCV odporny na złamania, długości 70 cm. Rozmiary 14 CH, 16CH i 18CH wskazane każdorazowo w zamówieniu. | szt. | 2500
2 | Zestaw do szynowania wewnętrznego moczowodów 5F, 6F | szt. | 40
3 | Kateter moczowodowy typu Nelaton | szt. | 40
RAZEM
1. Ilość opakowań należy obliczyć w następujący sposób: wymaganą ilość podzielić przez ilość w opakowaniu Ilość opakowań należy zaokrąglić do pełnych opakowań tak jak będą Zamawiającemu dostarczane w opakowaniu handlowym ,oferując nie mniej niż wymagana 2. W pozycji VAT (%) dopuszcza się wpisanie zamiennie liczbowej lub procentowej wartości stawki podatku VAT.

## Część 70
| Formularz asortymentowo - cenowy | [6 empty] | Załącznik Nr 4,70 do SIWZ
DZP/381/131A/2020
Część 70 – Żel do cewnikowania
L. p. | Przedmiot zamówienia | j. m. | Wymagana ilość | Ilość w opakowaniu | Ilość opakowań | Cena jednostkowa netto za opakowanie | Wartość netto | Stawka VAT % | Wartość brutto | Nazwa handlowa/nr.katalogowy/nazwa producenta
1 | 2 % żel sterylny z lidokainą do cewników. Opakowanie 12,5g | szt. | 12000
1. Ilość opakowań należy obliczyć w następujący sposób: wymaganą ilość podzielić przez ilość w opakowaniu Ilość opakowań należy zaokrąglić do pełnych opakowań tak jak będą Zamawiającemu dostarczane w opakowaniu handlowym ,oferując nie mniej niż wymagana 2. W pozycji VAT (%) dopuszcza się wpisanie zamiennie liczbowej lub procentowej wartości stawki podatku VAT.

## Część 71
| Formularz asortymentowo - cenowy | [6 empty] | Załącznik Nr 4,71 do SIWZ
DZP/381/131A/2020
Część 71 - Elementy wyposażenia diatermii
L. p. | Przedmiot zamówienia | j. m. | Wymagana ilość | Ilość w opakowaniu | Ilość opakowań | Cena jednostkowa netto za opakowanie | Wartość netto | Stawka VAT % | Wartość brutto | Nazwa handlowa/nr.katalogowy/nazwa producenta
1 | Jednorazowa sterylna sonda endoskopowa śr 2,3 mm długość 2,2 m wypływ strumienia plazmy okrężny 360 stopni,kompatybilna z VIO 200S+przysadka argonowa APC2 | szt | 25
1. Ilość opakowań należy obliczyć w następujący sposób: wymaganą ilość podzielić przez ilość w opakowaniu Ilość opakowań należy zaokrąglić do pełnych opakowań tak jak będą Zamawiającemu dostarczane w opakowaniu handlowym ,oferując nie mniej niż wymagana 2. W pozycji VAT (%) dopuszcza się wpisanie zamiennie liczbowej lub procentowej wartości stawki podatku VAT.

## Część 72
| Formularz asortymentowo - cenowy | [6 empty] | Załącznik Nr 4,72 do SIWZ
DZP/381/131A/2020
Część 72 – Końcówki do tonometru
L. p. | Przedmiot zamówienia | j. m. | Wymagana ilość | Ilość w opakowaniu | Ilość opakowań | Cena jednostkowa netto za opakowanie | Wartość netto | Stawka VAT % | Wartość brutto | Nazwa handlowa/nr.katalogowy/nazwa producenta
1 | Jednorazowe końcówki do tonometru Icare TP03 pro | szt. | 10000
2 | Jednorazowe końcówki do tonometru Icare TA01i | szt. | 8000
RAZEM
1. Ilość opakowań należy obliczyć w następujący sposób: wymaganą ilość podzielić przez ilość w opakowaniu Ilość opakowań należy zaokrąglić do pełnych opakowań tak jak będą Zamawiającemu dostarczane w opakowaniu handlowym ,oferując nie mniej niż wymagana 2. W pozycji VAT (%) dopuszcza się wpisanie zamiennie liczbowej lub procentowej wartości stawki podatku VAT.

## Część 73
| Formularz asortymentowo - cenowy | [6 empty] | Załącznik Nr 4,73 do SIWZ
DZP/381/131A/2020
Część 73 – Wapno sodowane
L. p. | Przedmiot zamówienia | j. m. | Wymagana ilość | Ilość w opakowaniu | Ilość opakowań | Cena jednostkowa netto za opakowanie | Wartość netto | Stawka VAT % | Wartość brutto | Nazwa handlowa/nr.katalogowy/nazwa producenta
1 | Wapno sodowane absorbcyjne z indykatorem 4,5kg | szt. | 220
1. Ilość opakowań należy obliczyć w następujący sposób: wymaganą ilość podzielić przez ilość w opakowaniu Ilość opakowań należy zaokrąglić do pełnych opakowań tak jak będą Zamawiającemu dostarczane w opakowaniu handlowym ,oferując nie mniej niż wymagana 2. W pozycji VAT (%) dopuszcza się wpisanie zamiennie liczbowej lub procentowej wartości stawki podatku VAT.

## Część 74
| Formularz asortymentowo - cenowy | [6 empty] | Załącznik Nr 4,74 do SIWZ
DZP/381/131A/2020
Część 74 – Rozwórki tęczówkowe
L. p. | Przedmiot zamówienia | j. m. | Wymagana ilość | Ilość w opakowaniu | Ilość opakowań | Cena jednostkowa netto za opakowanie | Wartość netto | Stawka VAT % | Wartość brutto | Nazwa handlowa/nr.katalogowy/nazwa producenta
1 | Jednorazowe rozwórki tęczówkowe typu Maylugin ring o wielkości 6,25mm, niezbędne do zabiegów zaćmy; materiał: polipropylen; kształt: kwadrat z pętlami w kątach do założenia na tęczówkę; w komplecie injector jednorazowego użytku do wszczepiania i usuwania ringu z jednego portu operacyjnego. | szt. | 30
1. Ilość opakowań należy obliczyć w następujący sposób: wymaganą ilość podzielić przez ilość w opakowaniu Ilość opakowań należy zaokrąglić do pełnych opakowań tak jak będą Zamawiającemu dostarczane w opakowaniu handlowym ,oferując nie mniej niż wymagana 2. W pozycji VAT (%) dopuszcza się wpisanie zamiennie liczbowej lub procentowej wartości stawki podatku VAT.

## Część 75
| Formularz asortymentowo - cenowy | [6 empty] | Załącznik Nr 4,75 do SIWZ
DZP/381/131A/2020
Część 75 – Rękawice chirurgiczne stosowane w mikrochirurgii
L. p. | Przedmiot zamówienia | j. m. | Wymagana ilość | Ilość w opakowaniu | Ilość opakowań | Cena jednostkowa netto za opakowanie | Wartość netto | Stawka VAT % | Wartość brutto | Nazwa handlowa/nr.katalogowy/nazwa producenta
1 | Rękawice chirurgiczne, sterylne, lateksowe, pudrowane, cienkie, używane w mikrochirurgii rozmiary od 6 do 8,5 (rozmiary będą wskazywane przez zamawiającego każdorazowo na zamówieniu). Sterylizacja radiacyjna;- środek pudrujący w postaci skrobi kukurydzianych, wysoka elastyczność, dobrze dopasowujące się do kształtu dłoni ; duża odporność na ścieranie, rozdarcia i przekłucia, jednocześnie dobra bariera ochronna; niepękające, o niezmiennych właściwościach fizycznych w trakcie użytkowania (marszczenie, rozciąganie);- zewnętrzna powierzchnia teksturowa zapobiegająca wyślizgiwaniu się narzędzi. | para | 2000
2 | Rękawice chirurgiczne, sterylne, lateksowe, bezpudrowe, cienkie, używane w mikrochirurgii rozmiary od 6 do 8,5 (rozmiary będą wskazywane przez zamawiającego każdorazowo na zamówieniu). Sterylizacja radiacyjna;- syntetyczne powleczenie wewnątrz umożliwiające łatwe nakładanie na dłoń sucha i wilgotną, wysoka elastyczność, dobrze dopasowujące się do kształtu dłoni ; duża odporność na ścieranie, rozdarcia i przekłucia, jednocześnie dobra bariera ochronna; niepękające, o niezmiennych właściwościach fizycznych w trakcie użytkowania (marszczenie, rozciąganie);- zewnętrzna powierzchnia teksturowa zapobiegająca wyślizgiwaniu się narzędzi. | para | 130000
RAZEM
1. Ilość opakowań należy obliczyć w następujący sposób: wymaganą ilość podzielić przez ilość w opakowaniu Ilość opakowań należy zaokrąglić do pełnych opakowań tak jak będą Zamawiającemu dostarczane w opakowaniu handlowym ,oferując nie mniej niż wymagana 2. W pozycji VAT (%) dopuszcza się wpisanie zamiennie liczbowej lub procentowej wartości stawki podatku VAT.

## Częśc 76
| Formularz asortymentowo - cenowy | [6 empty] | Załącznik Nr 4,76 do SIWZ
DZP/381/131A/2020
Część 76 – Wyroby do operacji powiek i oczodołu
L. p. | Przedmiot zamówienia | j. m. | Wymagana ilość | Ilość w opakowaniu | Ilość opakowań | Cena jednostkowa netto za opakowanie | Wartość netto | Stawka VAT % | Wartość brutto | Nazwa handlowa/nr.katalogowy/nazwa producenta
1 | Sonda do podwieszania mięśni powiek wykonana z silikonowej rurki, dołączonych do jej końców metalowych giętkich prowadnic. | kpl | 1
2 | Osłona gałki ocznej jednorazowego użytku | szt. | 3
3 | Bioceramiczny implant gałki ocznej z siateczką, średnica 18mm | szt. | 3
4 | Bioceramiczny implant gałki ocznej z siateczką, średnica 20mm | szt. | 3
5 | Konfermer performowany, rozmiar 20mm | szt. | 3
6 | Konfermer performowany, rozmiar 23mm | szt. | 3
7 | Konfermer performowany, rozmiar 26mm | szt. | 3
8 | Jednorazowe rozszerzadło do punktum z aplikatorem | kpl. | 1
9 | Zestaw do intubacji Mini Monoka typ Fayet & Bernard | kpl. | 3
10 | Sonda typu Crawford | kpl. | 1
11 | Hak typu Crawford | kpl. | 2
12 | Zestaw ciężarków w rozmiarze od 0,6-1,8g, kasetka, 100 pasków samoprzylepnych, paleta kolorów do dobrania właściwego odcienia | kpl. | 1
13 | Kleszcze dokanalikowe typu Ritleng | szt. | 1
RAZEM
1. Ilość opakowań należy obliczyć w następujący sposób: wymaganą ilość podzielić przez ilość w opakowaniu Ilość opakowań należy zaokrąglić do pełnych opakowań tak jak będą Zamawiającemu dostarczane w opakowaniu handlowym ,oferując nie mniej niż wymagana 2. W pozycji VAT (%) dopuszcza się wpisanie zamiennie liczbowej lub procentowej wartości stawki podatku VAT.

## Część 77
| Formularz asortymentowo - cenowy | [6 empty] | Załącznik Nr 4,77 do SIWZ
DZP/381/131A/2020
Część 77 – Barwnik
L. p. | Przedmiot zamówienia | j. m. | Wymagana ilość | Ilość w opakowaniu | Ilość opakowań | Cena jednostkowa netto za opakowanie | Wartość netto | Stawka VAT % | Wartość brutto | Nazwa handlowa/nr.katalogowy/nazwa producenta
1 | Roztwór błękitu trypanu o stężeniu 0,06% rozcieńczony w fizjologicznym roztworze chlorku sodowego, opakowanie: sterylne ampułki lub fiolki o pojemności 0,5ml (±0,1ml) | szt. | 1600
1. Ilość opakowań należy obliczyć w następujący sposób: wymaganą ilość podzielić przez ilość w opakowaniu Ilość opakowań należy zaokrąglić do pełnych opakowań tak jak będą Zamawiającemu dostarczane w opakowaniu handlowym ,oferując nie mniej niż wymagana 2. W pozycji VAT (%) dopuszcza się wpisanie zamiennie liczbowej lub procentowej wartości stawki podatku VAT.

## Część 78
| Formularz asortymentowo - cenowy | [6 empty] | Załącznik Nr 4,78 do SIWZ
DZP/381/131A/2020
Część 78 – Nasadka adaptująca umożliwiająca pobranie krwi na posiew
L. p. | Przedmiot zamówienia | j. m. | Wymagana ilość | Ilość w opakowaniu | Ilość opakowań | Cena jednostkowa netto za opakowanie | Wartość netto | Stawka VAT % | Wartość brutto | Nazwa handlowa/nr.katalogowy/nazwa producenta
1 | Niejałowa nasadka adaptująca umożliwiająca pobranie krwi na posiew oraz pobranie innych badań do probówek metodą próżniową bez potrzeby zastosowania dodatkowych akcesoriów (gwint typu Luer żeński) | szt. | 960
1. Ilość opakowań należy obliczyć w następujący sposób: wymaganą ilość podzielić przez ilość w opakowaniu Ilość opakowań należy zaokrąglić do pełnych opakowań tak jak będą Zamawiającemu dostarczane w opakowaniu handlowym ,oferując nie mniej niż wymagana 2. W pozycji VAT (%) dopuszcza się wpisanie zamiennie liczbowej lub procentowej wartości stawki podatku VAT.

## Część 79
| Formularz asortymentowo - cenowy | [6 empty] | Załącznik Nr 4,79 do SIWZ
DZP/381/131A/2020
Część 79 – Maska anestetyczna
L. p. | Przedmiot zamówienia | j. m. | Wymagana ilość | Ilość w opakowaniu | Ilość opakowań | Cena jednostkowa netto za opakowanie | Wartość netto | Stawka VAT % | Wartość brutto | Nazwa handlowa/nr.katalogowy/nazwa producenta
1 | Maska anestetyczna jednorazowa wykonana 100% PCV medycznego, przezroczysta kopuła umożliwiająca kontrolę wzrokową, rozmiary oznaczone kolorami, miękki kołnierz zapewniający dobre przyleganie do twarzy pacjenta, zastawka regulująca wypełnienie kołnierza, Rozmiary: Ch3, Ch4, Ch5. | szt. | 5000
1. Ilość opakowań należy obliczyć w następujący sposób: wymaganą ilość podzielić przez ilość w opakowaniu Ilość opakowań należy zaokrąglić do pełnych opakowań tak jak będą Zamawiającemu dostarczane w opakowaniu handlowym ,oferując nie mniej niż wymagana 2. W pozycji VAT (%) dopuszcza się wpisanie zamiennie liczbowej lub procentowej wartości stawki podatku VAT.

## Część 80
| Formularz asortymentowo - cenowy | [6 empty] | Załącznik Nr 4,80 do SIWZ
DZP/381/131A/2020
Część 80 – Sprzęt różny IX
L. p. | Przedmiot zamówienia | j. m. | Wymagana ilość | Ilość w opakowaniu | Ilość opakowań | Cena jednostkowa netto za opakowanie | Wartość netto | Stawka VAT % | Wartość brutto | Nazwa handlowa/nr.katalogowy/nazwa producenta
1 | Zestaw do punkcji jamy opłucnowej, jednorazowy, sterylny, zbiornik opoj. 2L z podziałką, zastawka antyrefluksyjna, kranik trójdrożny, strzykawka 60ml, igła atraumatyczna G14 | szt | 250
2 | Jednorazowy, sterylny, zestaw do pobierania wydzieliny z drzewa oskrzelowego w systemie zamkniętym. Zestaw składa się z probówki wirówkowej o pojemności 10ml; dodatkowa nakrętka służąca do zamknięcia probówki z materiałem; Wyjście drenów dwuimienne (żeńskie-męskie) zróżnicowane kolorystycznie. Zestaw pakowany sterylnie z czytelną datą ważności na opakowaniu jednostkowym. | szt | 1300
3 | Rozcinacz zaciskacza do pępowiny. Przyrząd służy do przecięcia plastikowego zaciskacza umieszczonego wcześniej na pępowinie noworodka. Pakowany po 1szt., sterylny, blister folia-papier, | szt. | 50
4 | Całkowicie wodny roztwór, nie pozostawiający zabrudzeń na ubraniach, nie uszkadzający głowic, hypoalergiczny, bakteriostatyczny, nie wywołujący podraznień, nie zawierający aldehydu mrówkowego. Opakowanie z dozownikiem 250ml. | op. | 900
5 | Wąsy tlenowe,część nosowa wykonana z miękkiego materiału,rozstaw części nosowej dla dorosłych, uniwersalny łącznik pasujący do każdego żródła tlenu, dren długości min.420 cm. | szt. | 20000
RAZEM
1. Ilość opakowań należy obliczyć w następujący sposób: wymaganą ilość podzielić przez ilość w opakowaniu Ilość opakowań należy zaokrąglić do pełnych opakowań tak jak będą Zamawiającemu dostarczane w opakowaniu handlowym ,oferując nie mniej niż wymagana 2. W pozycji VAT (%) dopuszcza się wpisanie zamiennie liczbowej lub procentowej wartości stawki podatku VAT.

## Część 81
| Formularz asortymentowo - cenowy | [6 empty] | Załącznik Nr 4,81 do SIWZ
DZP/381/131A/2020
Część 81 – System ssania i płukania
L. p. | Przedmiot zamówienia | j. m. | Wymagana ilość | Ilość w opakowaniu | Ilość opakowań | Cena jednostkowa netto za opakowanie | Wartość netto | Stawka VAT % | Wartość brutto | Nazwa handlowa/nr.katalogowy/nazwa producenta
1 | Jednorazowy system ssania i płukania do zabiegów laproskopowych z końcówką roboczą o średnicy 5mm, długości 33cm, z dwoma przyciskami do ssania i płukania, z dwoma końcówkami do podłączenia pojemników z solą fizjologiczną, zintegrowany system ewakuacji dymu. | szt. | 132
1. Ilość opakowań należy obliczyć w następujący sposób: wymaganą ilość podzielić przez ilość w opakowaniu Ilość opakowań należy zaokrąglić do pełnych opakowań tak jak będą Zamawiającemu dostarczane w opakowaniu handlowym ,oferując nie mniej niż wymagana 2. W pozycji VAT (%) dopuszcza się wpisanie zamiennie liczbowej lub procentowej wartości stawki podatku VAT.

## Część 82
| Formularz asortymentowo - cenowy | [6 empty] | Załącznik Nr 4,82 do SIWZ
DZP/381/131A/2020
Część 82 - Sprzęt różny X
L. p. | Przedmiot zamówienia | j. m. | Wymagana ilość | Ilość w opakowaniu | Ilość opakowań | Cena jednostkowa netto za opakowanie | Wartość netto | Stawka VAT % | Wartość brutto | Nazwa handlowa/nr.katalogowy/nazwa producenta
1 | Jednorazowy, sterylny marker skórny, dwustronny - końcówka pisząca bo obydwu stronach markera (możliwość doboru odpowiedniej grubości), nadrukowana skala porównawcza na obudowie, kolor fioletowy, rozmiar 138 x 12,5 mm. | szt | 1200
2 | Cewnik do odsysania górnych dróg oddechowych, długość 40-60cm, 2 otwory boczne naprzemianległe, opakowanie folia/papier, rozmiary CH 4-20 | szt | 70000
3 | Zamknięty system do odsysania z rurki tracheostomijnej na 72h Ch 14,Ch 16 | szt | 180
4 | Kaczka jednorazowa wykonana z pulpy celulozowej, pojemność 875ml, odporność na przesiąkanie 4h | szt | 900
5 | Basen jednorazowy wykonany z pulpy celulozowej, pojemność 2000ml, odporność na przesiąkanie 4h | szt | 400
6 | Szyna unieruchamiająca wykonana z pianki pokrytej delikatnym, przyjaznym dla skóry materiałem (bawełna + welur), kolor zielony, możliwość formowania kształtu dzięki blaszce aluminiowej wewnątrz szyny, dostępne w min. 6 rozmiarach umożliwiających dopasowanie do pacjenta. Pakowane pojedynczo | szt | 40
7 | Kołnierz ortopedyczny typu Schanza różne rozmiary | szt | 10
8 | Przyrząd do precyzyjnego przetaczania płynów infuzyjnych światłoczułych oraz żywienia,komora kroplowa o długości min 6 cm (20 kropel=1 ml (+0,1 ml) filtr 15qm regulator przepływu z miejscem do podwieszania drenu precyzyjny regulator przepływu w formie beczki z regulacją w zakresie 5-250ml/h (podwójna skala dla roztworów 10% oraz 40% ) bursztynowy dren o długości 180 cm dodatkowy filtr hydrofobowy na końcu drenu. Opakowanie folia -papier .dren wolny od DEHP | szt | 1000
9 | Opaska do unieruchomienia kończyn wykonana z pianki pokrytej delikatnym, przyjaznym dla skóry materiałem (bawełna + welur), kolor zielono-szary, zapięcie na rzep, plastikowe mocowanie, dodatkowe zintegrowane tasiemki o długości 150cm do zamocowania do łóżka, dostępne w rozmiarach dla dorosłych, dzieci i noworodków. Pakowane po 2 sztuki | kpl | 70
10 | Przylepiec do mocowania sond donosowych | szt | 1700
RAZEM
1. Ilość opakowań należy obliczyć w następujący sposób: wymaganą ilość podzielić przez ilość w opakowaniu Ilość opakowań należy zaokrąglić do pełnych opakowań tak jak będą Zamawiającemu dostarczane w opakowaniu handlowym ,oferując nie mniej niż wymagana 2. W pozycji VAT (%) dopuszcza się wpisanie zamiennie liczbowej lub procentowej wartości stawki podatku VAT.

## Częśc 83
| Formularz asortymentowo - cenowy | [6 empty] | Załącznik Nr 4,83 do SIWZ
DZP/381/131A/2020
Część 83 – Sprzęt różny XI
L. p. | Przedmiot zamówienia | j. m. | Wymagana ilość | Ilość w opakowaniu | Ilość opakowań | Cena jednostkowa netto za opakowanie | Wartość netto | Stawka VAT % | Wartość brutto | Nazwa handlowa/nr.katalogowy/nazwa producenta
1 | Pinceta medyczna, anatomiczno-chirurgiczna do pobierania próbek histopatologicznych, mikrobiologicznie czysta, długość 11-12cm | szt. | 200
2 | Lancety do testów punktowych | szt. | 8000
3 | Wkład workowy jednorazowy do odsysania o poj. 1 litr z automatycznym uszczelnieniem po włączeniu ssania posiadający w pokrywie obrotowy króciec przełączeniowy typu schodkowego o średnicy wewnętrznej 7mm, szeroki port do pobierania próbek. Wkład wyposażony w filtr przeciwbakteryjny, pełniący jednocześnie funkcję zastawki przeciwprzepełnieniowej zamykającej się automatycznie po napełnieniu wkładu. Wkład pasujący do pojemnika 1L Serries. | szt. | 600
4 | Etykiety niejałowe do oznaczania pola operacyjnego | szt. | 50000
5 | Rurka tracheostomijna zbrojona z mankietem silikonowana z ruchomym szyldem, z dłuższą częścią dystalną i proksymalną rozmiar 7-10 | szt. | 10
6 | Koreczek z zawartością 70% IPA (izopropanol). Pakowany pojedynczo, w sterylnym opakowaniu. Do dezynfekcji zaworów bezigłowych. Dzięki zawartości IPA umożliwiający długotrwałe, do 7 dni zabezpieczenie zaworów bezigłowych. | szt. | 3500
7 | Kaniula dożylna bezpieczna, rozmiar 0,7x19 z portem bocznym umieszczonym dokładnie nad skrzydełkami mocującymi. Wykonana z poliuretanu wyposażona w automatyczny metalowy zatrzask zabezpieczający igłę przed zakłuciem, uruchamiany zaraz po użyciu igły. Kaniula posiada następujące cechy zwiększające bezpieczeństwo i pewność : -igła z wygładzonym tylnym szlifem ostrza; -łagodnie zwężający się koniec kaniuli; -przejrzysty uchwyt zamykany koreczkiem z hydrofobowym filtrem; -oznaczenie przepływu na opak. jednostkowym; -minimum cztery paski kontrastujące | szt. | 3000
8 | Elektrody do EKG z żelem,samoprzylepne,jednorazowe,klej hypoalergiczny,wykonane z pianki,dla noworodków (30mm),dzieci (40-43mm),dorosłych(50-55mm). Rozmiary będą wskazywane każdorazowo w zamówieniu. | szt. | 5000
9 | Worek do urostomii | szt. | 20
10 | Zestaw dp konikotomii dla dorosłych – kaniula 4mm – jednorazowy zestaw ratunkowy, pozwalający uzyskać w przypadku niedrożności górnych dróg oddechowych szybki dostęp do tchawicy pacjenta, założenie nie wymaga nacięcia skóry, specjalna konstrukcja rekojeści zabezpiecza przed uszkodzeniem tylnej ściany tchawicy w momencie wkłucia; dzięki standardowej końcówce o średnicy 15mm, umozliwia wentylację przy uzyciu worka samorozprężalnego, respiratora lub bezpośrednio ustami, całość sterylna | szt. | 5
11 | Zestaw dp konikotomii dla dzieci – kaniula 2mm – jednorazowy zestaw ratunkowy, pozwalający uzyskać w przypadku niedrożności górnych dróg oddechowych szybki dostęp do tchawicy pacjenta, założenie nie wymaga nacięcia skóry, specjalna konstrukcja rekojeści zabezpiecza przed uszkodzeniem tylnej ściany tchawicy w momencie wkłucia; dzięki standardowej końcówce o średnicy 15mm, umozliwia wentylację przy uzyciu worka samorozprężalnego, respiratora lub bezpośrednio ustami, całość sterylna | szt. | 5
12 | Dren do odsysania z łącznikiem pasującym do wkładu workowe typ Serries do wyrobu 2 lub 3m | szt. | 1000
13 | Dren do kapno 2m-3m | szt. | 2000
14 | Wielofunkcyjny zestaw do odbarczania jamy opłucnej z mechaniczną kontrolą ssania Variant; z jednym drenem łączącym pojemność 2100ml | op. | 7
15 | Wkład jednorazowy na wydzielinę o pojemności 1,5 litra, kompatybilny ze zbiornikami firmy Medela, ze zintegrowana pokrywa z dwoma portami: portem do pacjenta i portem do połączenia szeregowego,dwa uchwyty przy wkładzie umożliwiające obsługę przez osoby prawo i leworęczne, zabezpieczenie zwrotne przed cofaniem się wydzieliny do pacjenta, zintegrowany filtr antybakteryjny i przeciwprzelewowy (hydrofobowy): ochrona przeciwbryzgowa zapobiegająca przedwczesnemu zamknięciu filtra,łącznik kątowy zabezpieczający przez zamknięciem światła drenu pacjenta,wymiana wkładów bez konieczności odłączenia źródła ssania. | szt | 2000
16 | Filtry bakteryjno -wirusowe do ssaka Kataspir | szt | 100
17 | Filtr do ssaka prostokątny | szt | 150
18 | Zatyczka jałowa do obwodu oddechowego zakończona 22F | szt | 400
19 | Elektrody EDGE system ze złączem Quik –Combo i systemem REDI PAK do defibrylatora Lifepak komplet 2 sztuki. Elektrody EDGE system ze złączem Quik –Combo i systemem REDI PAK do defibrylatora Lifepak | szt. | 8
20 | Klips na nos do badania spirometrycznego | szt. | 2000
21 | Dwukierunkowy czujnik przepływu (pneumotachograf), waga 26g, średnica 3,5 cm, długość 7,26 cm do spirometru Medgrafix | szt. | 24
22 | Filtr kompatybilny z wyżej wymienionym pneumotachografem, objętość filtra 65 ml | szt. | 1200
23 | Zestaw do drenażu opłucnej z bezpieczna igłą Veresa z workiem o pojemności 2000ml i strzykawką o pojemności 50/60ml i kranikiem trójdrożnym | szt. | 20
24 | Dren do drenażu opłucnej do wyboru prosty lub odgiety rozm. CH 28,32 | szt. | 80
25 | Filtr do ssaka chirurgicznego Medela Dominant Flex montowany bezpośrednio na urządzeniu | szt. | 1000
RAZEM
1. Ilość opakowań należy obliczyć w następujący sposób: wymaganą ilość podzielić przez ilość w opakowaniu Ilość opakowań należy zaokrąglić do pełnych opakowań tak jak będą Zamawiającemu dostarczane w opakowaniu handlowym ,oferując nie mniej niż wymagana 2. W pozycji VAT (%) dopuszcza się wpisanie zamiennie liczbowej lub procentowej wartości stawki podatku VAT.

## Częśc 84
| Formularz asortymentowo - cenowy | [6 empty] | Załącznik Nr 4,84 do SIWZ
DZP/381/131A/2020
Część 84 – Ostrza do strzygarki
L. p. | Przedmiot zamówienia | j. m. | Wymagana ilość | Ilość w opakowaniu | Ilość opakowań | Cena jednostkowa netto za opakowanie | Wartość netto | Stawka VAT % | Wartość brutto | Nazwa handlowa/nr.katalogowy/nazwa producenta
1 | Ostrza do strzygarki, jednorazowe, uniwersalne, bezpieczne, zapobiegające pociągnięciu skóry w kierunku części tnącej, przeznaczone do każdego rodzaju owłosienia. Górne ostrze jest ruchome natomiast dolne nieruchome. Konstrukcja wyklucza uszkodzenie skóry. Ostrze o szerokości cięcia 3,64. Kompatybilne ze strzygarka 9667L-E firmy 3M posiadaną przez Zamawiającego | szt. | 2000
1. Ilość opakowań należy obliczyć w następujący sposób: wymaganą ilość podzielić przez ilość w opakowaniu Ilość opakowań należy zaokrąglić do pełnych opakowań tak jak będą Zamawiającemu dostarczane w opakowaniu handlowym ,oferując nie mniej niż wymagana 2. W pozycji VAT (%) dopuszcza się wpisanie zamiennie liczbowej lub procentowej wartości stawki podatku VAT.

## Częśc 85
| Formularz asortymentowo - cenowy | [6 empty] | Załącznik Nr 4,85 do SIWZ
DZP/381/131A/2020
Część 85 – Noże jednorazowe
L. p. | Przedmiot zamówienia | j. m. | Wymagana ilość | Ilość w opakowaniu | Ilość opakowań | Cena jednostkowa netto za opakowanie | Wartość netto | Stawka VAT % | Wartość brutto | Nazwa handlowa/nr.katalogowy/nazwa producenta
1 | Nóż jednorazowy, sterylny, skośny z uchwytem z tworzywa sztucznego 15°(noże do paracentezy) | szt. | 1400
2 | Nóż jednorazowy, zagięty, sterylny, typu Crescent 2-2,5mm, z uchwytem z tworzywa sztucznego – stosowany do operacji jaskry. | szt. | 250
3 | Nóż jednorazowy typu Slit, zakrzywiony, sterylny, 2,2 z uchwytem z tworzywa sztucznego | szt. | 30
4 | Nóż jednorazowy, zagięty, sterylny, typu Crescent 1,25mm, obustronnie ostrzony, z uchwytem z tworzywa sztucznego – stosowany do operacji jaskry. | szt. | 30
RAZEM
1. Ilość opakowań należy obliczyć w następujący sposób: wymaganą ilość podzielić przez ilość w opakowaniu Ilość opakowań należy zaokrąglić do pełnych opakowań tak jak będą Zamawiającemu dostarczane w opakowaniu handlowym ,oferując nie mniej niż wymagana 2. W pozycji VAT (%) dopuszcza się wpisanie zamiennie liczbowej lub procentowej wartości stawki podatku VAT.

## Część 86
| Formularz asortymentowo - cenowy |  |  |  |  | Załącznik Nr 4,86 do SIWZ
DZP/381/131A/2020
Część 86 – Zestaw do Operacji Ginekologii Onkologicznej
L. p. | Przedmiot zamówienia | j. m. | Wymagana ilość | Cena jednostkowa netto za zestaw | Wartość netto | Stawka VAT % | Wartość brutto | Nazwa handlowa/nr.katalogowy/nazwa producenta
1 | Sterylny jednorazowy zestaw do Operacji Ginekologii Onkologicznej w składzie: 1. serweta na stolik instrumentariuszki jako owiniecie zestawu, wykonana z nieprzemakalnego dwuwarstwowego laminatu o wymiarach 150cmx200 cm, obszar wzmocniony o wymiarach min 66x200 cm, gramatura w strefie wzmocnionej min 80g/m2, grubość foli w obszarze nie wzmocnionym min 50 mikronów-2 sztuki, 2. serweta na stolik Mayo wzmocniona o wymiarach 75cmx150cm z warstwą chłonną o szerokości min 60cm na całej długości osłony, gramatura warstwy chłonnej min 30g/m2 grubość folii osłony min 50 mikronów-1 sztuka, 3. Fartuch chirurgiczny wykonany z włókniny typu SMS o gramaturze min. 35 g/m2. Konstrukcja fartucha, sposób składania oraz system troków i rzepów pozwalających na aseptyczną aplikację. Szwy fartucha wykonane techniką ultradźwiekową, całkowita długość min. 138 cm, długość rękawa min. 54 cm, długość mankietu min. 9 cm. Parametry minimalne w strefie krytycznej : odporność na przenikanie płynów min. 34 cmH2O, wytrzymałość na wypychanie sucho/mokro min. 140/80 kPa. Rozmiar L - 1 szt. 4. Fartuch chirurgiczny wykonany z włókniny typu SMS o gramaturze min. 35 g/m2. Konstrukcja fartucha, sposób składania oraz system troków i rzepów pozwalających na aseptyczną aplikację. Szwy fartucha wykonane techniką ultradźwiekową, całkowita długość min. 147 cm, długość rękawa min. 62 cm, długość mankietu min. 9 cm. Fartuch wzmocniony na rękawach i z przodu fartucha (min. 50 x 100cm) laminatem dwuwarstwowym PP+PE o gramaturze min. 37 g/m2. Parametry minimalne w strefie krytycznej : odporność na przenikanie płynów min. 160 cmH2O, wytrzymałość na wypychanie sucho/mokro min. 173/170 kPa. Rozmiar XL - 3 szt. 5. Wzmocniona serweta 260/200x305 cm z otworem samoprzylepnym częściowo wypełnionym folią chirurgiczną 33x38 cm, zintegrowana z organizatorami przewodów oraz torbą do przechwytywania płynów o grubości min. 80 um wyposażoną w podłączenie drenu. Serweta wykonana z dwuwarstwowego laminatu PE/PP o gramaturze min. 56 g/m2 wyposażona w dodatkowe wzmocnienie wysko chłonne w strefie krytycznej o wymiarach min. 51 x 38 cm o gramaturze min. 51 g/m2. Łączna gramatura w strefie krytycznej min. 107 g/m2 - 1 szt. 6. Samoprzylepna, 6 warstwowa, wysoko chłonna serweta operacyjna wiskozowo poliestrowa (70% wiskoza, 30% poliester) o wymiarach 48 x 40 cm z taśmą samoprzylepną na dłuższym boku o szerokości 2,5. Minimalna chłonność 770%. - 1 szt. 7. Ściereczka do rąk min. 30 x 34 cm o gramaturze min. 60 g/m2. - 6 szt. 8. Kompres gazowy 10cm x 10cm, 17-nitkowy 12-warstwowy z nitką RTG - 60 szt. 9. Serweta gazowa 45x45cm RTG 17-nitkowy, 8 - warstwowy, z tasiemką- 10 szt. 10. Tupfer gazowy o średnicy 20 mm z nitką RTG - 10 szt. 11. Opatrunek pooperacyjny z wkładem chłonnym 10 x 30-35 cm - 1 szt. 12. Ostrze chirurgiczne nr. 22 z nasadką i osłonką - 1 szt. 13. Dren min. 2,5m,25CH-1 sztuka 14. Końcówka do odsysania Yankauer CH22/PR20/CC -1 sztuka 15. Licznik igieł z wkładem magnetycznym i pianką, pojemność min. 20 szt -1 sztuka 16. Kubek plastikowy, transparentny z uchem, pojemność 1200 ml - 1 sztuka 17. Czyścik do elektrody z warstwą samoprzylepną 5cm x 5cm - 1 sztuka Wszystkie składowe zestawu ułożone w kolejności umożliwiającej sprawną aplikację zgodnie z zasadami aseptyki, zawinięte w serwetę na stolik instrumentariuszki. Elementy zestawu podlegające normie PN EN 13795 1-3 muszą być z nią zgodne. Parametry serwet wzmocnionych stanowiących obłożenie pacjenta w strefie krytycznej : odporność na przenikanie cieczy min.390 cmH2O, odporność na rozerwanie sucho/mokro min. 400/330 kPa Opakowanie typu TYVEC powinno posiadać prawidłowe oznaczenia informujące o sposobie użycia oraz min. 2 etykiety samoprzylepne typu TAG do archiwizacji danych zawierające następujące dane: kod produktu (nr. ref), kod kreskowy, nr. lot oraz datę ważności. Zestaw oznaczony kolorystycznie celem jego łatwej identyfikacji. Wymagany kolor brązowy - napis GINEKOLOGIA ONKOLOGICZNA w brązowej ramce lub na brązowym tle. | zestaw | 350
Próbka poz. 1 - 1 sztuka
1. W pozycji VAT (%) dopuszcza się wpisanie zamiennie liczbowej lub procentowej wartości stawki podatku VAT.

## Część 87
| Formularz asortymentowo - cenowy |  |  |  |  | Załącznik Nr 4,87 do SIWZ
DZP/381/131A/2020
Część 87 – Zestaw do porodu i szycia
L. p. | Przedmiot zamówienia | j. m. | Wymagana ilość | Cena jednostkowa netto za zestaw | Wartość netto | Stawka VAT % | Wartość brutto | Nazwa handlowa/nr.katalogowy/nazwa producenta
1 | Zestawy do porodu z metalowymi narzędziami w składzie: serweta o wymiarach 113x90 cm pod pośladki w kształcie stożka wykonana z laminatu dwuwarstwowego o gramaturze min 56g/m2-1 sztuka, kompresy gazowe 17n 8w 10x10-10 sztuk, serweta kompresowa wykonana z włókniny o gramaturze min 40g/m2 w rozmiarze 60x80cm-2 sztuki, nożyczki metalowe do nacięcia krocza, jednorazowego użytku-1 sztuka, nożyczki metalowe do przecięcia pępowiny, jednorazowego użytku-1 sztuka, zacisk do pępowiny plastikowy-2 sztuki, serweta podfoliowana wykonana z laminatu o gramaturze 43g/m2 o wymiarach 150x90cm do owiniecia zestawu jako osłona na stolik narzędziowy-1 sztuka. Zestaw zapakowany w torebkę papierowo-foliową z etykieta centralną w języku polskim zawierającą dane dotyczace producenta, datę ważności i numer LOT, z etykietami TAG do wklejania do dokumentacji | zestaw | 60
2 | Zestaw do zakładania szwów jałowy w składzie: serweta z laminatu o gramaturze min 42 g/m2 o wymiarach 45x75 cm-1 sztuka, serweta z laminatu o gramaturze 42 g/m2 o wymiarach 50x60cm z przylepnym otworem 8 cm-1 sztuka, tupfery kula 17N o wymiarach 20x20cm-3 sztuki, kompresy włókninowe o gramaturze min 30 g/m2 rozmiar 7,5x7,5 cm-5 sztuk, , pęseta plastikowa 13cm-1 sztuka, pęseta metalowa chirurgiczna 12 cm jednorazowa-1 sztuka, imadło metalowe 13 cm , jednorazowe-1 sztuka, nożyczki metalowe ostro-ostre 11cm , jednorazowe-1 sztuka Zestaw zapakowany w opakowanie typu twardy blister na opakowaniu centralana etykieta z nalepkami, numerem serii, data ważności, nazwą producenta,napisy na etykiecie w języku polskim. Narzędzia metalowe spełniające normy , posiadające znak CE oraz znak jednorazowości | zestaw | 60
RAZEM
Próbka poz 1 i 2 po 1 sztuce
1. W pozycji VAT (%) dopuszcza się wpisanie zamiennie liczbowej lub procentowej wartości stawki podatku VAT.

## Część 88
| ZMIENIONY Formularz asortymentowo - cenowy | [6 empty] | Załącznik Nr 4,88 do SIWZ
DZP/381/131A/2020
Część 88 – Zestaw cięciowo – porodowy
L. p. | Przedmiot zamówienia | j. m. | Wymagana ilość | Ilość w opakowaniu | Ilość opakowań | Cena jednostkowa netto za opakowanie | Wartość netto | Stawka VAT % | Wartość brutto | Nazwa handlowa/nr.katalogowy/nazwa producenta
1 | Sterylny jednorazowy zestaw CIĘCIOWO -PORODOWY w składzie : 1. Serweta na stolik instrumentariuszki jako owinięcie zestawu, wykonana z nieprzemakalnego dwuwarstwowego laminatu o wymiarach 150cm x 200cm, obszar wzmocniony o wymiarach min. 66 x 200cm. Gramatura w strefie wzmocnionej min. 80g/m2, grubość folii w obszarze nie wzmocnionym min. 50 mikronów. - 2 szt 2. Serweta na stolik Mayo wzmocniona o wymiarach 75cm x 150cm, z warstwą chłonną o szerokości min. 60 cm, gramatura warstwy chłonnej min. 30 g/m2, grubość folii osłony min. 50 mikronów. - 1 szt 3. Wzmocniona serweta do cięcia cesarskiego 260/175x320 cm z otworem samoprzylepnym częściowo wypełnionym folią chirurgiczną, zintegrowana z nogawaicami oraz wokół i poniżej otworu samoprzylepnego z torbą o grubości min. 80 um w kształcie trójkątnego leja do przechwytywania płynów wyposażoną w port do podłączenie drenów. Serweta wykonana z dwuwarstwowego laminatu PE/PP o gramaturze min. 56 g/m2 wyposażona w dodatkowe wzmocnienie wysko chłonne w strefie krytycznej o gramaturze min. 51 g/m2. Łączna gramatura w strefie krytycznej min. 107 g/m2 - 1 szt. 4. Fartuch chirurgiczny wykonany z włókniny typu SMS o gramaturze min. 35 g/m2. Konstrukcja fartucha, sposób składania oraz system troków i rzepów pozwalających na aseptyczną aplikację. Szwy fartucha wykonane techniką ultradźwiekową, całkowita długość min. 138 cm, długość rękawa min. 54 cm, długość mankietu min. 9 cm. Fartuch wzmocniony na rękawach i z przodu fartucha (min. 50 x 90cm) laminatem dwuwarstwowym PP+PE o gramaturze min. 37 g/m2. Parametry minimalne w strefie krytycznej : odporność na przenikanie płynów min. 160 cmH2O, wytrzymałość na wypychanie sucho/mokro min. 173/170 kPa. Rozmiar L - 1 szt. 5. Fartuch chirurgiczny wykonany z włókniny typu SMS o gramaturze min. 35 g/m2. Konstrukcja fartucha, sposób składania oraz system troków i rzepów pozwalających na aseptyczną aplikację. Szwy fartucha wykonane techniką ultradźwiekową, całkowita długość min. 147 cm, długość rękawa min. 62 cm, długość mankietu min. 9 cm. Fartuch wzmocniony na rękawach i z przodu fartucha (min. 50 x 100cm) laminatem dwuwarstwowym PP+PE o gramaturze min. 37 g/m2. Parametry minimalne w strefie krytycznej : odporność na przenikanie płynów min. 160 cmH2O, wytrzymałość na wypychanie sucho/mokro min. 173/170 kPa. Rozmiar XL - 2 szt. 6. Ściereczka do rąk min. 30 x 34 cm o gramaturze min. 60 g/m2. - 6 szt. 7. Kompres gazowy 10cm x 10cm, 17-nitkowy 12-warstwowy z nitką RTG - 50 szt. 8. Serweta gazowa 45x45cm RTG 17-nitkowy, 8 - warstwowy, z tasiemką- 4 szt. 9. Serweta bawełniana do owinięcia noworodka 98 x 80 cm - 2 szt 10. Opatrunek pooperacyjny z wkładem chłonnym 10 x 25 cm - 1 szt. 11. Ostrze chirurgiczne nr. 24 z nasadką i osłonką - 1 szt. 12. Kleszcze blokowane, opatrunkowe, 19 cm - 1 szt. 13. Dren 2,5m, 25Ch - 1 szt. 14. Końcówka do odssysania Yankauer CH22/PR20/CC - 1 szt. Wszystkie składowe zestawu ułożone w kolejności umożliwiającej sprawną aplikację zgodnie z zasadami aseptyki, zawinięte w serwetę na stolik instrumentariuszki. Elementy zestawu podlegające normie PN EN 13795 1-3 muszą być z nią zgodne. Parametry serwet wzmocnionych stanowiących obłożenie pacjenta w strefie krytycznej : odporność na przenikanie cieczy min.390 cmH2O, odporność na rozerwanie sucho/mokro min. 400/330 kPa Opakowanie typu TYVEC powinno posiadać prawidłowe oznaczenia informujące o sposobie użycia oraz min. 2 etykiety samoprzylepne typu TAG do archiwizacji danych zawierające następujące dane: kod produktu (nr. ref), kod kreskowy, nr. lot oraz datę ważności. Zestaw oznaczony kolorystycznie celem jego łatwej identyfikacji. Wymagany kolor różowy - napis CIĘCIE-PORÓD w różowej ramce lub na różowym tle. 4. Sterylna, 6 warstwowa, samoprzylepna, wysokochłonna serweta operacyjna wiskozowo poliestrowa (70% wiskoza, 30% poliester) o wymiarach 48 x 40 cm z taśmą samoprzylepną na dłuższym boku o szerokości 2,5. Minimalna chłonność 770%.Opakowanie zewnętrzne wyposażone w min. 2 etykiety samoprzylepne typu TAG do archiwizacji danych. 5. Sterylna, 6 warstwowa, samoprzylepna, wysokochłonna serweta operacyjna wiskozowo poliestrowa (70% wiskoza, 30% poliester) o wymiarach 90 x 75 cm z taśmą samoprzylepną na dłuższym boku o szerokości 2,5. Minimalna chłonność 770%.Opakowanie zewnętrzne wyposażone w min. 2 etykiety samoprzylepne typu TAG do archiwizacji danych. 6. Sterylna, serweta bawełniana do owinięcia noworodka 98 x 80 cm | zestaw | 1500
2 | Sterylna, 6 warstwowa, samoprzylepna, wysokochłonna serweta operacyjna wiskozowo poliestrowa (70% wiskoza, 30% poliester) o wymiarach 48 x 40 cm z taśmą samoprzylepną na dłuższym boku o szerokości 2,5. Minimalna chłonność 770%.Opakowanie zewnętrzne wyposażone w min. 2 etykiety samoprzylepne typu TAG do archiwizacji danych. | WYKREŚLONA
3 | Sterylna, 6 warstwowa, samoprzylepna, wysokochłonna serweta operacyjna wiskozowo poliestrowa (70% wiskoza, 30% poliester) o wymiarach 90 x 75 cm z taśmą samoprzylepną na dłuższym boku o szerokości 2,5. Minimalna chłonność 770%.Opakowanie zewnętrzne wyposażone w min. 2 etykiety samoprzylepne typu TAG do archiwizacji danych. | WYKREŚLONA
4 | Sterylna, serweta bawełniana do owinięcia noworodka 98 x 80 cm | WYKREŚLONA
RAZEM
Próbka poz 1 - 1 sztuka
1. Ilość opakowań należy obliczyć w następujący sposób: wymaganą ilość podzielić przez ilość w opakowaniu Ilość opakowań należy zaokrąglić do pełnych opakowań tak jak będą Zamawiającemu dostarczane w opakowaniu handlowym ,oferując nie mniej niż wymagana 2. W pozycji VAT (%) dopuszcza się wpisanie zamiennie liczbowej lub procentowej wartości stawki podatku VAT.

## Częśc 89
| Formularz asortymentowo - cenowy |  |  |  |  | Załącznik Nr 4,89 do SIWZ
DZP/381/131A/2020
Część 89 – Zestaw do operacji ginekologicznej
L. p. | Przedmiot zamówienia | j. m. | Wymagana ilość | Cena jednostkowa netto za zestaw | Wartość netto | Stawka VAT % | Wartość brutto | Nazwa handlowa/nr.katalogowy/nazwa producenta
1 | Sterylny jednorazowy zestaw do operacji ginekologicznej w składzie: 1. Serweta na stolik instrumentariuszki jako owinięcie zestawu, wykonana z nieprzemakalnego dwuwarstwowego laminatu o wymiarach 150cm x 200cm, obszar wzmocniony o wymiarach min. 66 x 200cm. Gramatura w strefie wzmocnionej min. 80g/m2, grubość folii w obszarze nie wzmocnionym min. 50 mikronów. - 2 szt. 2. Fartuch chirurgiczny wykonany z włókniny typu SMS o gramaturze min. 35 g/m2. Konstrukcja fartucha, sposób składania oraz system troków i rzepów pozwalających na aseptyczną aplikację. Szwy fartucha wykonane techniką ultradźwiekową, całkowita długość min. 138 cm, długość rękawa min. 54 cm, długość mankietu min. 9 cm. Parametry minimalne w strefie krytycznej : odporność na przenikanie płynów min. 34 cmH2O, wytrzymałość na wypychanie sucho/mokro min. 140/80 kPa. Rozmiar L - 2 szt. 3. Fartuch chirurgiczny wykonany z włókniny typu SMS o gramaturze min. 35 g/m2. Konstrukcja fartucha, sposób składania oraz system troków i rzepów pozwalających na aseptyczną aplikację. Szwy fartucha wykonane techniką ultradźwiekową, całkowita długość min. 147 cm, długość rękawa min. 62 cm, długość mankietu min. 9 cm. Fartuch wzmocniony na rękawach i z przodu fartucha (min. 50 x 100cm) laminatem dwuwarstwowym PP+PE o gramaturze min. 37 g/m2. Parametry minimalne w sterfie krytycznej : odporność na przenikanie płynów min. 160 cmH2O, wytrzymałość na wypychanie sucho/mokro min. 173/170 kPa. Rozmiar XL - 2 szt. 4. Serweta ginekologiczna ze zintegrowanymi osłonami na kończyny i torbę na płyny 65 x 75 cm o grubości min. 80 um z filtrem i podłączeniem drenu, wyposażona w samoprzylepny otwór w okolicy krocza 15 x 20 cm z klapką. Rozmiar 310/260 x 300 cm. Serweta wykonana z dwuwarstwowego laminatu PE/PP o gramaturze min. 56 g/m2 - 1 szt 5. Samoprzylepna, 6 warstwowa, wysoko chłonna serweta operacyjna wiskozowo poliestrowa (70% wiskoza, 30% poliester) o wymiarach 48 x 40 cm z taśmą samoprzylepną na dłuższym boku o szerokości 2,5. Minimalna chłonność 770%. - 1 szt. 6. Ściereczka do rąk min. 30 x 34 cm o gramaturze min. 60 g/m2. - 6 szt. 7. Kompres gazowy 10cm x 10cm, 17-nitkowy 12-warstwowy z nitką RTG - 60 szt. 8. Tupfer gazowy o średnicy 20 mm z nitką RTG - 10 szt. 9. Dren min. 2,5m,25CH-1 sztuka 10. Końcówka do odsysania Yankauer CH22/PR20/CC -1 sztuka Wszystkie składowe zestawu ułożone w kolejności umożliwiającej sprawną aplikację zgodnie z zasadami aseptyki, zawinięte w serwetę na stolik instrumentariuszki. Elementy zestawu podlegające normie PN EN 13795 1-3 muszą być z nią zgodne. Parametry serwet stanowiących obłożenie pacjenta : odporność na przenikanie cieczy min.278cmH2O, odporność na rozerwanie sucho/mokro min. 249/226 kPa Opakowanie typu TYVEC powinno posiadać prawidłowe oznaczenia informujące o sposobie użycia oraz min. 2 etykiety samoprzylepne typu TAG do archiwizacji danych zawierające następujące dane: kod produktu (nr. ref), kod kreskowy, nr. lot oraz datę ważności. Zestaw oznaczony kolorystycznie celem jego łatwej identyfikacji. Wymagany kolor niebieski - napis GINEKOLOGIA w niebieskiej ramce lub na niebieskim tle. | zestaw | 250
Próbka poz 1- 1 sztuka
1. W pozycji VAT (%) dopuszcza się wpisanie zamiennie liczbowej lub procentowej wartości stawki podatku VAT.

## Częśc 90
| Formularz asortymentowo - cenowy | [6 empty] | Załącznik Nr 4,90 do SIWZ
DZP/381/131A/2020
Część 90 – Prześcieradła papierowe i podkłady higieniczne
L. p. | Przedmiot zamówienia | j. m. | Wymagana ilość | Ilość w opakowaniu | Ilość opakowań | Cena jednostkowa netto za opakowanie | Wartość netto | Stawka VAT % | Wartość brutto | Nazwa handlowa/nr.katalogowy/nazwa producenta
1 | Prześcieradła papierowe białe na rolce, - dwuwarstwowe, , perforowane, - szerokość rolki 50 ( +/-1 )cm, - perforacja co 35cm -50 cm, - długość w roli nie mniej niż 50 mb . | szt | 3400
2 | Podkład higieniczny foliowany na rolce , dwuwarstwowy, nieprzemakalny - szerokość rolki 50 (+/-1 )cm - perforacja co 50 cm , - długość podkładu na rolce nie mniej niż 50 mb, i - kolor zielony, lub niebieski | szt | 300
3 | Prześcieradło jednorazowego użytku,- Podkład nieprzemakalny 210 cm x 80 [+/- 2 %.] , indywidualnie składany typu SMS o gramaturze nie miej 17 g/m2 | szt | 3200
4 | Podkład bibułowy 2-warstwowy podfoliowany 38 x 50cm (80 szt. w rolce) niebieski | szt | 200
RAZEM
1. Ilość opakowań należy obliczyć w następujący sposób: wymaganą ilość podzielić przez ilość w opakowaniu Ilość opakowań należy zaokrąglić do pełnych opakowań tak jak będą Zamawiającemu dostarczane w opakowaniu handlowym ,oferując nie mniej niż wymagana 2. W pozycji VAT (%) dopuszcza się wpisanie zamiennie liczbowej lub procentowej wartości stawki podatku VAT.

## Część 91
| Formularz asortymentowo - cenowy |  |  |  |  | Załącznik Nr 4,91 do SIWZ
DZP/381/131A/2020
Część 91 – Zestawy noworodkowe
L. p. | Przedmiot zamówienia | j. m. | Wymagana ilość | Cena jednostkowa netto za zestaw | Wartość netto | Stawka VAT % | Wartość brutto | Nazwa handlowa/nr.katalogowy/nazwa producenta
1 | 1. Kocyk flanelowy ze 100 % bawełny o gramaturze min 160 [g/m2] -160 cmx75 cm- 1 szt 2. Serwetki do otarcia dziecka wykonane z włókniny o gramaturze 40 g/m2, 40x20 cm – 4 sztuki 3. Podkład chłonny z pulpy celulozowej 90x60 cm, chłonność 2000 g wg ISO 11948-1 szt 4. Czapeczka dla noworodka – wykonana ze 100 % bawełnianej dzianiny o gramaturze 170 (± 5%) [g/m2] – 12x10 cm ,biała, splot ściągaczowy, rozmiar u dołu bez naciągania 20 cm w obwodzie z podwójnym mankietem do wywinięcia w celu regulacji wielkości.- 1 szt 5. Centymetr do mierzenia 68 cm – 1 szt 6. Zacisk do pępowiny – 1 szt 7. Serweta pod pośladki 90x75 cm z przylepcem , wykonana z laminatu dwuwarstwowego o gram. 43 g/m2 odporność na przenikanie cieczy 182 cm H2O, zgodne z normą PN-EN 13795 + A1:2013 dla wymagań wysokich powierzchni krytycznych i mniej krytycznych. Laminat wolny od lateksu,– 1 szt 8. Serweta na stolik instrumentalny wykonana z laminatu dwuwarstwowego o gram 43 g/m2 odporność na przenikanie cieczy 182 cm H2O, zgodne z normą PN-EN 13795 + A1:2013 dla wymagań wysokich powierzchni krytycznych i mniej krytycznych. Laminat wolny od lateksu, 150x90 cm ( owinięcie zestawu ) 1 szt 9. Kompresy gazowe 17 n 8 w 7,5x7,5 cm – 20 szt 10. Tupfer gazowy wykonany w gazy 17n 50x50 cm – 5 szt 11. Fartuch chirurgiczny wzmocniony z włókniny typu SMS o gramaturze 35g/m2, wzmocniony dwuwarstwowym laminatem barierowym z warstwą chłonną w części przedniej i przedramionach o gramaturze min. 40g/m2. W części przedniej wzmocnienie do końca dolnej krawędzi fartucha, w rękawach min. 41cm, Rękawy proste zakończone niepylącym poliestrowym mankietem o długości min. 8cm. Wiązany na 4 troki, zewnętrze w kartoniku. Szwy wykonane techniką ultradźwiękową, w części szyjnej zapięcie na rzep szer. 2cm, dł. 13 i 5cm; troki mocowane ultradźwiękowo. Oznaczenie rozmiaru, rodzaju fartucha, poziomu zabezpieczenia oraz normy EN 13795 widoczne przy złożonym fartuchu. Rozmiar XL-140. Odporność na przenikanie cieczy w strefie krytycznej min. 200cmH2O, mniej krytycznej min. 32cmH2O. Pylenie max 1,6 log10 - parametry potwierdzone kartą danych technicznych. Całość zapakowana w torebkę papierowo-foliową z wycięciami na kciuk. Torebka zawiera etykietę z identyfikacją wyrobu (nazwa zestawu i skład) oraz 4 naklejki do dokumentacji medycznej. Zestaw powinien być oznaczony kolorystycznie, celem jego łatwej identyfikacji – kolor czerwony. | zestaw | 600
2 | Zestaw dla noworodka w składzie : 1. 2 x serwetka z włókniny kompresowej 80x60 cm, 2. 1x podkład higieniczny 60x60cm, 3. 1x czapeczka dla noworodka, 4. 1x kocyk flanelowy 160x75cm | zestaw | 600
Próbki poz 1 i 2 - po 1 szt.
1. Ilość opakowań należy obliczyć w następujący sposób: wymaganą ilość podzielić przez ilość w opakowaniu Ilość opakowań należy zaokrąglić do pełnych opakowań tak jak będą Zamawiającemu dostarczane w opakowaniu handlowym ,oferując nie mniej niż wymagana 2. W pozycji VAT (%) dopuszcza się wpisanie zamiennie liczbowej lub procentowej wartości stawki podatku VAT.

## Część 92
| Formularz asortymentowo - cenowy |  |  |  |  | Załącznik Nr 4,92 do SIWZ
DZP/381/131A/2020
Część 92 – Zestawy do zabiegów neurochirurgicznych
L. p. | Przedmiot zamówienia | j. m. | Wymagana ilość | Cena jednostkowa netto za zestaw | Wartość netto | Stawka VAT % | Wartość brutto | Nazwa handlowa/nr.katalogowy/nazwa producenta
1 | Sterylny jednorazowy zestaw do OPERACJI DYSKU SZYJNEGO w składzie 1. Serweta na stolik instrumentariuszki jako owinięcie zestawu, wykonana z nieprzemakalnego dwuwarstwowego laminatu o wymiarach 150cm x 200cm, obszar wzmocniony o wymiarach min. 66 x 200cm. Gramatura w strefie wzmocnionej min. 80g/m2, grubość folii w obszarze nie wzmocnionym min. 50 mikronów. - 1 szt,. 2. Serweta na stolik Mayo wzmocniona o wymiarach 75cmx150 cm z warstwą chłonną o szerokości min 60 cm na całej długości osłony. Gramatura warstwy chłonnej min. 30 g/m2, grubość folii osłony min 50 mikronów-1 sztuka. 3. Serweta samoprzylepna 240 x 150 cm, z dwuwarstwowego laminatu PE/PP o gramaturze min. 56 g/m2, wyposażona w dodatkowe wzmocnienie wysko chłonne w strefie krytycznej o wymiarach min. 50 x 20 cm o gramaturze min. 51 g/m2. Łączna gramatura w strefie krytycznej min. 107 g/m2 - 1 szt., 4. serweta samoprzylepna 175 x 220cm (przylepiec na krótszym boku) z dwuwarstwowego laminatu PE/PP o gramaturze min 56 g/m2 wyposażona w dodatkowe wzmocnienie wysoko chłonne w strefie krytycznej o wymiarach min 90x80 cm o gramaturze min. 51 g/m2. Łączna gramatura w strefie krytycznej min 107 m2-1 sztuka, 5. Serweta samoprzylepna 90 x 75 cm z dwuwarstwowego laminatu PE/PP o gramaturze min 56 g/m2 wyposażona w dodatkowe wzmocnienie wysoko chłonne w strefie krytycznej o wymiarach min 50x20 cm o gramaturze min 51 g/m2.Łączna gramatura w strefie krytycznej min 107 m2-2 sztuki, 6. taśma lepna o wymiarach 9x51 cm, wykonana z włókniny typu spunlance o gramaturze min 60 g/m2 - 1 sztuka, 7. ściereczka do rąk min 30x34cm o gramaturze min. 60g/m² - 2 sztuki, 8. kompres gazowy 10cmx10cm 17 nitkowy 12 warstwowy z nitką RTG-50 sztuk, 9. tupfer gazowy 15mm z nitka RTG-10 sztuk, 10.kieszeń jednokomorowa 40x40cm z dwoma taśmami lepnymi wykonana z transparentnej folii PE o grubości 80 um-1 sztuka, 11. taca 14x24x2,5 cm niebieska -1 sztuka, 12. miska 250 ml z podziałką, niebieska - 1 sztuka, 13. Marker skórny z linijką – 1 szt., 14. Czyścik do elektrody – 1 szt 15. ostrze chirurgiczne nr 11 z nasadką i osłonką – 1 szt. 16.ostrze chirurgiczne nr 23 z nasadką i osłonką – 1 szt. 17. samoprzylepna, 6 warstwowa, wysoko chłonna serweta operacyjna wiskozowo - poliestrowa (70% wiskoza, 30% poliester) o wymiarach 48x40 cm z taśmą samoprzylepną na dłuższym boku o szerokości 2,5 cm. Minimalna chłonność 770% -1 sztuka, 18. osłona na uchwyt do lampy operacyjnej wykonana z polipropylenu oraz folii PE o grubości 41 mikronów. Górna część w kształcie koła o średnicy 12 cm w części centralnej znajduje się otwór wyposażony w 16 ząbków, które gwarantują sztywne mocowanie osłony na uchwycie lampy. Dolna część wykonana z folii w kształcie worka o długości 15 cm i szerokości 10 cm (±1cm) umożliwiające zabezpieczenie uchwytu zgodnie z zasadami antyseptyki-2 sztuki, 19. licznik igieł z wkładem magnetycznym – 1 szt. 20. Kleszcze blokowane, opatrunkowe, do dezynfekcji 24cm – 1 szt 21. Tupfery włókninowe 50mm typu kula do dezynfekcji – 5 szt 22. Fartuch chirurgiczny wykonany z zapewniającej komfort użytkowania włókniny bawełnopodobnej typu Spunlace (EFP) o gramaturze min. 68 g/m2. Konstrukcja fartucha, sposób składania oraz system troków i rzepów pozwalających na aseptyczną aplikację. Całkowita długość min. 138 cm, długość rękawa min. 54 cm, długość mankietu min. 9 cm. Fartuch wzmocniony na rękawch i z przodu fartucha (min. 50 x 90cm) laminatem dwuwarstwowym PP+PE o gramaturze min. 37 g/m2. Parametry minimalne w sterfie krytycznej : odporność na przenikanie płynów min. 110 cmH2O, wytrzymałość na wypychanie sucho/mokro min. 410/460 kPa. Rozmiar L - 1 szt. 23. Fartuch chirurgiczny wykonany z zapaewniającej komfort użytkowania włókniny bawełnopodobnej typu Spunlace (EFP) o gramaturze min. 68 g/m2. Konstrukcja fartucha, sposób składania oraz system troków i rzepów pozwalających na aseptyczną aplikację. Całkowita długość min. 127 cm, długość rękawa min. 54 cm, długość mankietu min. 9 cm. Fartuch wzmocniony na rękawch i z przodu fartucha (min. 45 x 82cm) laminatem dwuwarstwowym PP+PE o gramaturze min. 37 g/m2. Parametry minimalne w sterfie krytycznej : odporność na przenikanie płynów min. 110 cmH2O, wytrzymałość na wypychanie sucho/mokro min. 410/460 kPa. Rozmiar M - 1 szt. 24. Dren do ssaka wykonany z miękkiego tworzywa, 25 - 30CH, min. 350 cm - 1 szt. 25. Końcówka do odsysania typu Frazier 12 Fr - 1 szt. Wszystkie składowe zestawu ułożone w kolejności umożliwiającej sprawną aplikację zgodnie z zasadami aseptyki, zawinięte w serwetę na stolik instrumentariuszki. Elementy zestawu podlegające normie PN EN 13795 1-3 muszą być z nią zgodne. Parametry serwet wzmocnionych stanowiących obłożenie pacjenta w strefie krytycznej: odporność na przenikanie cieczy min 390cmH2O, odporność na rozerwanie sucho/mokro min 400/330 kPa, opakowanie typu TYVEC powinno posiadać prawidłowe oznaczenie informujące o sposobie użycia oraz min 2 etykiety samoprzylepne typu TAG do archiwizacji danych, zawierające następujące dane: kod produktu (nr ref), kod kreskowy, nr lot oraz datę ważności. Zestaw oznaczony kolorystycznie celem jego łatwej identyfikacji, wymagany kolor czerwony napis Dysk szyjny w czerwonej ramce lub na czerwonym tle. | zestaw | 340
2 | Sterylny jednorazowy zestaw do OPERACJI DYSKU LĘDŹWIOWEGO w składzie 1.serweta na stolik instrumentariuszki jako owiniecie zestawu, wykonana z nieprzemakalnego dwuwarstwowego laminatu o wymiarach 150x200cm obszar wzmocniony o wymiarach min. 66x200cm, gramatura w strefie wzmocnionej min 80 g/m2, grubość folii w obszarze nie wzmocnionym min.50 mikronów-1 sztuka, 2.serweta na stolik Mayo wzmocniona o wymiarach 75 x 150 cm z warstwą chłonną o szerokości min. 60 cm na całej długości osłony, gramatura warstwy chłonnej min 30g/m2, grubość folii osłony min.50 mikronów-1 sztuka , 3.serweta samoprzylepna 240 x150cm cm z dwuwarstwowego laminatu PE/PP o gramaturze min 56 g/m2 wyposażona w dodatkowe wzmocnienie wysoko chłonne w strefie krytycznej o wymiarach min 50x20cm o gramaturze min 51g/m2, łączna gramatura w strefie krytycznej min 107g/m2-1 sztuka, 4.serweta samoprzylepna 175x220 cm (przylepiec na krótszym boku) z dwuwarstwowego laminatu PE/PP o gramaturze min 56 g/m2 wyposażona w dodatkowe wzmocnienie wysoko chłonne w strefie krytycznej o wymiarach min 90x80 cm o gramaturze 51 g/m2, łączna gramatura w strefie krytycznej min 107 g/m2-1 sztuka, 5.serweta samoprzylepna 90x90cm z dwuwarstwowego laminatu PE/PP o gramaturze min 56 g/m2 wyposażona w dodatkowe wzmocnienie wysokochłonne w strefie krytycznej o wymiarach 50x20cm o gramaturze min 51 g/m2, łączna gramatura w strefie krytycznej min 107g/m2-2 sztuki, 6. serweta 150x200 cm z dwuwarstwowego laminatu o gramaturze min.56 g/m2-1 sztuka, 7. taśma lepna o wymiarach 9 x51cm wykonana z włókniny typu spunlance o gramaturze min 60g/m2-1 sztuka, 8. ściereczka do rąk min.30 x34 cmo gramaturze min. 60g/m²-3 sztuki, 9.kompres gazowy 10x10cm 17 nitkowy, 12 warstwowy z nitką RTG-50 szt, 10. tupfer gazowy 15mm z nitką RTG-10 szt, 11.kieszeń jednokomorowa 40x 40 cm z dwoma taśmami lepnymi wykonana z transparentnej folii PE o grubości 80 um-2 sztuki, 12. taca 14x24x2,5 niebieska -2 sztuki, 13. miska 250ml z podziałka, niebieska -1 sztuka, 14. licznik igieł z wkładem magnetycznym-1 sztuka, 15. marker skórny z linijka-1 sztuka, 16. strzykawka z gruszka do irygacji-1 sztuka, 17. czyść do elektrody – 1 szt. 18. ostrze chirurgiczne nr 11 z nasadką i osłonką – 1szt. 19. ostrze chirurgiczne nr 23 z nasadką i osłonką – 1szt. 20. osłona na uchwyt do lamp operacyjnych wykonana z polipropylenu oraz folii PE o grubości 41 mikronów, górna część w kształcie koła o średnicy 12 cm, w części centralnej znajduje się otwór wyposażony w 16 ząbków, które gwarantują sztywne mocowanie osłony na uchwycie lampy. Dolna część wykonana z folii w kształcie worka o długości 15 cm i szerokość 10 cm, umożliwiające zabezpieczenie uchwytu zgodnie z zasadami antyseptyki-2 sztuki, 21. kleszczyki blokowane, opatrunkowe, do dezynfekcji 24cm – 1 szt. 22. tupfery włókninowe 50mm typu kula do dezynfekcji – 5szt 23. Fartuch chirurgiczny wykonany z zapewniającej komfort użytkowania włókniny bawełnopodobnej typu Spunlace (EFP) o gramaturze min. 68 g/m2. Konstrukcja fartucha, sposób składania oraz system troków i rzepów pozwalających na aseptyczną aplikację. Całkowita długość min. 138 cm, długość rękawa min. 54 cm, długość mankietu min. 9 cm. Fartuch wzmocniony na rękawach i z przodu fartucha (min. 50 x 90cm) laminatem dwuwarstwowym PP+PE o gramaturze min. 37 g/m2. Parametry minimalne w sterfie krytycznej : odporność na przenikanie płynów min. 110 cmH2O, wytrzymałość na wypychanie sucho/mokro min. 410/460 kPa. Rozmiar L - 1 szt. 24.Fartuch chirurgiczny wykonany z zapaewniającej komfort użytkowania włókniny bawełnopodobnej typu Spunlace (EFP) o gramaturze min. 68 g/m2. Konstrukcja fartucha, sposób składania oraz system troków i rzepów pozwalających na aseptyczną aplikację. Całkowita długość min. 127 cm, długość rękawa min. 54 cm, długość mankietu min. 9 cm. Fartuch wzmocniony na rękawach i z przodu fartucha (min. 45 x 82cm) laminatem dwuwarstwowym PP+PE o gramaturze min. 37 g/m2. Parametry minimalne w sterfie krytycznej : odporność na przenikanie płynów min. 110 cmH2O, wytrzymałość na wypychanie sucho/mokro min. 410/460 kPa. Rozmiar M - 1 szt. 25. Dren do ssaka wykonany z miękkiego tworzywa, 25-30CH, min. 350cm – 1 szt. 26. Końcówka do odsysania typu Frazier 12Fr – 1 szt. Wszystkie składowe zestawu ułożone w kolejności umożliwiającej sprawną aplikację zgodną z zasadami antyseptyki zawinięte w serwetę instrumentariuszki. Elementy zestawu podlegające normie PN EN 13795 1-3 muszą byś z nią zgodne. Parametry serwet wzmocnionych stanowiących obłożenie pacjenta w strefie krytycznej: odporność na przenikanie cieczy min 390 cmH2O odporność na rozerwanie sucho/mokro min 400/330 kPA. Opakowanie typu TYVEC powinno posiadać prawidłowe oznaczenia informujące o sposobie użycia i min 2 etykiety samoprzylepne typu TAG do archiwizacji danych zawierające następujące dane kod produktu (nr ref), kod kreskowy, nr lot oraz datę ważności , Zestaw oznaczony kolorystycznie celem jego łatwej identyfikacji. Wymagany kolor niebieski- napis DYSK Lędźwiowy w niebieskiej ramce lub na niebieskim tle | zestaw | 900
3 | Sterylny jednorazowy zestaw do Operacji Przysadki w składzie: 1. serweta na stolik instrumentariuszki jako owinięcie zestawu, wykonana z nieprzemakalnego dwuwarstwowego laminatu o wymiarach 150cmx 200 cm, obszar wzmocniony o wymiarach min 66x200 cm. Gramatura w strefie wzmocnionej min 80 g/m2, grubość folii w obszarze nie wzmocnionym min 50 mikronów-1 sztuka, 2. serweta na stolik Mayo wzmocniona o wymiarach 75x150cm, z warstwa chłonną o szerokości min. 60 cm na całej długości osłony, gramatura warstwy chłonnej min. 30 g/m2, grubość folii osłony min. 50 mikronów-1 szt, 3. serweta samoprzylepna 175 x 220cm (przylepiec na krótszym boku), z dwuwarstwowego laminatu PE/PP o gramaturze min 56 g/m2, wyposażona w dodatkowe wzmocnienia wysoko chłonne w strefie krytycznej o wymiarach min. 90x80 cm o gramaturze min. 51g/m2, łączna gramatura w strefie krytycznej mion. 107 g/m2-1 sztuka, 4. serweta samoprzylepna 175 x 175cm z dwuwarstwowego laminatu PE/PP o gramaturze min 56 g/m2 wyposażona w dodatkowe wzmocnienie wysoko chłonne w strefie krytycznej o wymiarach 50x 20 cm o gramaturze min 51 g/m2 łączna gramatura w strefie krytycznej 107g/m2-1 sztuka, 5. Serweta samoprzylepna 90x 100 cm z dwuwarstwowego laminatu PE/PP o gramaturze min 56 g/m2 wyposażona w dodatkowe wzmocnienie wysokochłonne w strefie krytycznej o wymiarach 50x20 cm o gramaturze min 51 g/m2, łączna gramatura w strefie krytycznej 107 g/m2-2 szt, 6. serweta samoprzylepna 150x200 cm z dwuwarstwowego laminatu o gramaturze min 56 g/m2-1 sztuka, 7. serweta 150x100cm z dwuwarstwowego laminatu o gramaturze min 56 g/m2-1 sztuka, 8. taśma lepna o wymiarach 9cmx51cm wykonana z włókniny typu spunlance o gramaturze min 60 /m2-1 sztuka, 9. ściereczka do rąk min 30x34 cm, o gramaturze 60g/m²-2 szt, 10. kompres gazowy 10cmx10cm, 17 nitkowy 12 warstwowy z nitką RTG-40szt, 11. tupfer gazowy typu groszek RTG -2 sztuki, 12. kieszeń jednorazowa 40x40 cm z dwoma taśmami lepnymi wykonana z transparentnej folii PE o grubości 80 um-1 sztuka, 13. taca 14x14x2,5 cm, niebieska -1 sztuka, 14. miska 250ml z podziałką, niebieska -1 szt, 15. osłona na uchwyt lampy operacyjnej wykonana z polpropylenu oraz folii PE o grubości 41 mikronów. Górna część w kształcie koła o średnicy 12 cm, w części centralnej znajduje się otwór wyposażony w 16 ząbków, które gwarantują sztywne mocowanie osłony na uchwycie lampy, dolna część wykonana z folii w kształcie worka o długości 15 cm i szerokości 10 cm (±1cm), umożliwiające zabezpieczenie uchwytu zgodnie z zasadami antyseptyki-2 sztuki, 16. Fartuch chirurgiczny wykonany z zapaewniającej komfort użytkowania włókniny bawełnopodobnej typu Spunlace (EFP) o gramaturze min. 68 g/m2. Konstrukcja fartucha, sposób składania oraz system troków i rzepów pozwalających na aseptyczną aplikację. Całkowita długość min. 138 cm, długość rękawa min. 54 cm, długość mankietu min. 9 cm. Fartuch wzmocniony na rękawch i z przodu fartucha (min. 50 x 90cm) laminatem dwuwarstwowym PP+PE o gramaturze min. 37 g/m2. Parametry minimalne w sterfie krytycznej : odporność na przenikanie płynów min. 110 cmH2O, wytrzymałość na wypychanie sucho/mokro min. 410/460 kPa. Rozmiar L - 1 szt. 17. Fartuch chirurgiczny wykonany z zapaewniającej komfort użytkowania włókniny bawełnopodobnej typu Spunlace (EFP) o gramaturze min. 68 g/m2. Konstrukcja fartucha, sposób składania oraz system troków i rzepów pozwalających na aseptyczną aplikację. Całkowita długość min. 127 cm, długość rękawa min. 54 cm, długość mankietu min. 9 cm. Fartuch wzmocniony na rękawch i z przodu fartucha (min. 45 x 82cm) laminatem dwuwarstwowym PP+PE o gramaturze min. 37 g/m2. Parametry minimalne w sterfie krytycznej : odporność na przenikanie płynów min. 110 cmH2O, wytrzymałość na wypychanie sucho/mokro min. 410/460 kPa. Rozmiar M - 1 szt. 18. Dren do ssaka wykonany z miękkiego tworzywa, 25 - 30CH, min.350 cm - 1 szt. 19. Końcówka do odsysania typu Frazier 12 Fr - 1 szt. Wszystkie składowe zestawu ułożone w kolejności umożliwiającej sprawną aplikację zgodnie z zasadami antyseptyki, zawinięte w serwete na stolik instrumentariuszki. Elementy zestawu podlegające normie PN EN 13795 1-3 muszą być z nią zgodne, Parametry serwet wzmocnionych stanowiących obłożenie pacjenta w strefie krytycznej odporność na przenikanie cieczy min 390 cmH2O, odporne na rozerwanie na sucho/mokro min 400/300 kPa. Opakowanie typu TYVEC powinno posiadać prawidłowe oznaczenia informujące o sposobie użycia oraz min 2 etykiety samoprzylepne typu TAG do archiwizacji danych zawierające następujące dane: kod produktu(nr.ref), kod kreskowy, nr lot oraz date ważności .Zestaw oznaczony kolorystycznie celem jego łatwej identyfikacji. Wymagany kolor żółty-napis PRZYSADKA w żółtej ramce lub na żółtym tle. | zestaw | 160
RAZEM
Próbki poz 1, 2,3 - po 1 szt.
1. W pozycji VAT (%) dopuszcza się wpisanie zamiennie liczbowej lub procentowej wartości stawki podatku VAT.

## Część 93
| Formularz asortymentowo - cenowy |  |  |  |  | Załącznik Nr 4,93 do SIWZ
DZP/381/131A/2020
Część 93 – Zestaw chirurgiczny uniwersalny
L. p. | Przedmiot zamówienia | j. m. | Wymagana ilość | Cena jednostkowa netto za zestaw | Wartość netto | Stawka VAT % | Wartość brutto | Nazwa handlowa/nr.katalogowy/nazwa producenta
1 | 1. Serweta na stół narzędziowy wzmocniona 190 x 140 cm (opakowanie zestawu) – 1 sztuk 2. Serweta na stolik Mayo 80 x 145cm składana teleskopowo z chłonnym padem na całej długości – 1 sztuka 3. Serweta 2 - warstwowa przylepna 175 x 200cm – 1 sztuka 4. Serweta 2 – warstwowa przylepna 90 x 75 cm – 3 sztuki 5. Serweta 2 -warstwowa przylepna 240 x 150 cm -1 sztuka 6. Czyścik do koagulacji 5 x 5cm, kontrastujący w RTG – 1 sztuka 7. Podstawka pod skalpele 3 miejsca – 1 sztuka 8.Taśma przylepna 10 x 50 cm – 2 sztuki 9. Ręcznik celulozowy o min. wym. 30 x 30cm – 4 sztuki | zestaw | 1300
Próbka poz 1- 1 sztuka
1. W pozycji VAT (%) dopuszcza się wpisanie zamiennie liczbowej lub procentowej wartości stawki podatku VAT.

## Częśc 94
| Formularz asortymentowo - cenowy |  |  |  |  | Załącznik Nr 4,94 do SIWZ
DZP/381/131A/2020
Część 94 – Zestaw do operacji ginekologicznej podstawowy
L. p. | Przedmiot zamówienia | j. m. | Wymagana ilość | Cena jednostkowa netto za zestaw | Wartość netto | Stawka VAT % | Wartość brutto | Nazwa handlowa/nr.katalogowy/nazwa producenta
1 | Skład zestawu : 1. Serweta na stolik instrumentariuszki jako owinięcie zestawu, wykonana z nieprzemakalnego dwuwarstwowego laminatu o wymiarach 150cm x 200cm, obszar wzmocniony o wymiarach min. 66 x 200cm. Gramatura w strefie wzmocnionej min. 80g/m2, grubość folii w obszarze nie wzmocnionym min. 50 mikronów. - 2 szt. 2. Serweta na stolik Mayo wzmocniona o wymiarach 75cm x 150cm, z warstwą chłonną o szerokości min. 60 cm na całej długości osłony, gramatura warstwy chłonnej min. 30 g/m2, grubość folii osłony min. 50 mikronów. - 1 szt. 3. Fartuch chirurgiczny wykonany z włókniny typu SMS o gramaturze min. 35 g/m2. Konstrukcja fartucha, sposób składania oraz system troków i rzepów pozwalających na aseptyczną aplikację. Szwy fartucha wykonane techniką ultradźwiekową, całkowita długość min. 138 cm, długość rękawa min. 54 cm, długość mankietu min. 9 cm. Parametry minimalne w strefie krytycznej : odporność na przenikanie płynów min. 34 cmH2O, wytrzymałość na wypychanie sucho/mokro min. 140/80 kPa. Rozmiar L - 1 szt. 4. Fartuch chirurgiczny wykonany z włókniny typu SMS o gramaturze min. 35 g/m2. Konstrukcja fartucha, sposób składania oraz system troków i rzepów pozwalających na aseptyczną aplikację. Szwy fartucha wykonane techniką ultradźwiekową, całkowita długość min. 147 cm, długość rękawa min. 62 cm, długość mankietu min. 9 cm. Fartuch wzmocniony na rękawach i z przodu fartucha (min. 50 x 100cm) laminatem dwuwarstwowym PP+PE o gramaturze min. 37 g/m2. Parametry minimalne w strefie krytycznej : odporność na przenikanie płynów min. 160 cmH2O, wytrzymałość na wypychanie sucho/mokro min. 173/170 kPa. Rozmiar XL - 2 szt. 5. Wzmocniona serweta do laparoskopii ginekologicznej o wymiarach całkowitych min. 260/208 x 315 cm zintegrowana z osłonami na kończyny, ekranem anestezjologicznym oraz organizatorami przewodów w dolnej i górnej części otworu brzusznego. Serweta wyposażona w dwa otwory : samoprzylepny otwór brzuszny o wymiarach całkowitych 39 x 41 cm wypełniony wokół brzegów elastyczną folią chirurgiczną - strefa pozbawiona folii chirurgicznej o wymiarach 29,9 x 29 cm oraz samoprzylepny otwór w okolicy krocza o wymiarach 17 x 19 cm. Po obu bokach otworu brzusznego znajdują się trwale zintegrowane z serwetą torby min. dwu dzielne wykonane z transparentnej folii PE o gramaturze min. 80um. Serweta wykonana w całości z dwuwarstwowego laminatu PE/PP o gramaturze min. 56 g/m2 wyposażona w dodatkowe wzmocnienie wyskochłonne w strefie krytycznej wokół otworu brzusznego o gramaturze min. 63 g/m2. Łączna gramatura w strefie krytycznej min. 119 g/m2 - 1 szt. 6. Ściereczka do rąk min. 30 x 34 cm o gramaturze min. 60 g/m2. - 6 szt. 7. Kompres gazowy 10cm x 10cm, 17-nitkowy 12-warstwowy z nitką RTG - 30 szt. 8. Serweta gazowa 45x45cm RTG 17-nitkowy, 8 - warstwowy, z tasiemką- 2 szt. 9. Opatrunek pooperacyjny z wkładem chłonnym 10 x 25 cm - 1 szt. Wszystkie składowe zestawu ułożone w kolejności umożliwiającej sprawną aplikację zgodnie z zasadami aseptyki, zawinięte w serwetę na stolik instrumentariuszki. Elementy zestawu podlegające normie PN EN 13795 1-3 muszą być z nią zgodne. Parametry serwet wzmocnionych stanowiących obłożenie pacjenta w strefie krytycznej : odporność na przenikanie cieczy min.390 cmH2O, odporność na rozerwanie sucho/mokro min. 400/330 kPa Opakowanie typu TYVEC powinno posiadać prawidłowe oznaczenia informujące o sposobie użycia oraz min. 2 etykiety samoprzylepne typu TAG do archiwizacji danych zawierające następujące dane: kod produktu (nr. ref), kod kreskowy, nr. lot oraz datę ważności. Zestaw oznaczony kolorystycznie celem jego łatwej identyfikacji. Wymagany kolor zielony - napis GIN-PODSTAWOWY w żółtej ramce lub na żółtym tle. | zestaw | 800
Próbka poz 1- 1 sztuka
1. Ilość opakowań należy obliczyć w następujący sposób: wymaganą ilość podzielić przez ilość w opakowaniu Ilość opakowań należy zaokrąglić do pełnych opakowań tak jak będą Zamawiającemu dostarczane w opakowaniu handlowym ,oferując nie mniej niż wymagana 2. W pozycji VAT (%) dopuszcza się wpisanie zamiennie liczbowej lub procentowej wartości stawki podatku VAT.

## Częśc 95
| Formularz asortymentowo - cenowy | [6 empty] | Załącznik Nr 4,95 do SIWZ
DZP/381/131A/2020
Część 95 – Sprzęt różny XII
L. p. | Przedmiot zamówienia | j. m. | Wymagana ilość | Ilość w opakowaniu | Ilość opakowań | Cena jednostkowa netto za opakowanie | Wartość netto | Stawka VAT % | Wartość brutto | Nazwa handlowa/nr.katalogowy/nazwa producenta
1 | Worek do liczenia opatrunków, gazików, umożliwia liczenie gazików, opatrunków, gąbek, eliminując ryzyko przenoszenia patogenów poprzez kew: pięć kieszonek z przegródką, umieszczonych jedną na drugą mieszczących 10 małych gazików lub po rozłączeniu przegródki, 5 dużych gaz lub opatrunków: kieszonki przedniej części worka wykonane z przezroczystego polietylenu umożliwiają łatwe liczenie: tylna część worka wykonana z polietylenu, worki posiadają taśmę samoprzylepną umożliwiającą rolowanie worka po użyciu i zamknięcie go | szt | 600
2 | Test ciążowy | szt. | 5
RAZEM
1. Ilość opakowań należy obliczyć w następujący sposób: wymaganą ilość podzielić przez ilość w opakowaniu Ilość opakowań należy zaokrąglić do pełnych opakowań tak jak będą Zamawiającemu dostarczane w opakowaniu handlowym ,oferując nie mniej niż wymagana 2. W pozycji VAT (%) dopuszcza się wpisanie zamiennie liczbowej lub procentowej wartości stawki podatku VAT.

## Część 96
| Formularz asortymentowo - cenowy | [6 empty] | Załącznik Nr 4,96 do SIWZ
DZP/381/131A/2020
Część 96 –Maska ochronna FFP3
L. p. | Przedmiot zamówienia | j. m. | Wymagana ilość | Ilość w opakowaniu | Ilość opakowań | Cena jednostkowa netto za opakowanie | Wartość netto | Stawka VAT % | Wartość brutto | Nazwa handlowa/nr.katalogowy/nazwa producenta
1 | Półmaska filtrująca FFP3 NR zgodnie z EN149:2001 + A1:2009 . Penetracja aerozolu chlorku sodu poniżej 0,28 % ; penetracja mgłą oleju parafinowego poniżej 0,72 %; opór wdechu przy natężeniu przepływu 95l/min poniżej 2,77 mbar (277 Pa), opór wydechu przy natężeniu przepływu 160l/min poniżej 2,37 mbar ( 237 Pa), z zaworem, kopułowa konstrukcja, elastyczny zewnętrzny sztywnik na nas, pianka uszczelniająca od strony wewnętrznej na całym obwodzie półmaski, regulowane gumki mocowane z tyłu głowy zapewniające szczelne przyleganie. Opakowanie z nadrukowaną graficzną instrukcją zakładania. | szt | 1500
1. Ilość opakowań należy obliczyć w następujący sposób: wymaganą ilość podzielić przez ilość w opakowaniu Ilość opakowań należy zaokrąglić do pełnych opakowań tak jak będą Zamawiającemu dostarczane w opakowaniu handlowym ,oferując nie mniej niż wymagana 2. W pozycji VAT (%) dopuszcza się wpisanie zamiennie liczbowej lub procentowej wartości stawki podatku VAT.