## Część 1
DZP.381.104A.2022
| Formularz asortymentowo - cenowy | [6 empty] | Załącznik Nr 4,1 do SWZ
Część 1 - Tamponada przeciw krwotokom położniczym, cewnik do drenażu
L. p. | Przedmiot zamówienia | j. m. | Wymagana ilość | Ilość w opakowaniu | Ilość opakowań | Cena jednostkowa netto za opakowanie | Wartość netto ( kol.6xkol.7) | Stawka VAT % | Wartość brutto (kol.8+ kol.9) | Nazwa handlowa/nr.katalogowy/nazwa producenta
1 | 2 | 3 | 4 | 5 | 6 | 7 | 8 | 9 | 10 | 11
1 | Balon do tamponady poporodowej. Długość narzędzia 54 cm, średnica 24 FR, pojemność balonu 500 ml. Balon wykonany z silikonu. W zestawie z 60 ml strzykawką z Luer lock. Balon oraz strzykawka umieszczone w przezroczystym opakowaniu o pojemności 500 ml | szt. | 8
2 | Cewnik do drenażu z końcówką pigtail, posiadający dodatykowy kanał doprowadzający powietrze lub slużący do płukania , posiadający 8 otworów bocznych na końcu dystalnym. Średnica 12Fr, 14Fr, 16 Fr, długość 18cm. W zestawie trokar, sztywny obturator, prowadnik PTFE 0,038”/100 cm, z zagiętą końcówkaą,łącznik do worka, kranik. Rozmiar cewnika będzie każdorazowo wskazywany w zamówieniu kierowanym do Wykonawcy | szt. | 45
Razem
1. Ilość opakowań należy obliczyć w następujący sposób: wymaganą ilość podzielić przez ilość w opakowaniu Ilość opakowań należy zaokrąglić do pełnych opakowań tak jak będą Zamawiającemu dostarczane w opakowaniu handlowym ,oferując nie mniej niż wymagana 2. W pozycji VAT (%) dopuszcza się wpisanie zamiennie liczbowej lub procentowej wartości stawki podatku VAT.

## Część 2
DZP.381.104A.2022
| Formularz asortymentowo - cenowy | [6 empty] | Załącznik Nr 4,2 do SWZ
Część 2 – Akcesoria kompatybilne z aparaturą Firmy Dreager
L. p. | Przedmiot zamówienia | j. m. | Wymagana ilość | Ilość w opakowaniu | Ilość opakowań | Cena jednostkowa netto za opakowanie | Wartość netto ( kol.6xkol.7) | Stawka VAT % | Wartość brutto (kol.8+ kol.9) | Nazwa handlowa/nr.katalogowy/nazwa producenta
1 | 2 | 3 | 4 | 5 | 6 | 7 | 8 | 9 | 10 | 11
1 | Jednorazowego użytku zestaw do systemu ssącego składający się z: -wkładu z żelem kompatybilnym ze zbiornikiem na wydzieliny o poj. 700ml, średnicy 7,5cm; w pokrywie wkładu zabezpieczenie antyprzelewowe oraz hydrofobowy filtr antybakteryjny do systemu ssącego VacuSmart, wkład zaopatrzony w środek żelujący (Sodium Polyacrylate), zapakowany w worek rozpuszczalny w wodzie, w celu uniknięcia kontaktu ze skórą. Żel koaguluje i wiąże odsysaną treść. Dren o dł. 2m, zakończony zintegrowanym, schodkowym łącznikiem z portem umożliwiającym palpacyjną kontrolę siły ssania. | szt. | 1000
2 | Jednorazowy wkład kompatybilny ze zbiornikiem na wydzieliny o poj. 700 ml do zabezpieczenia, max. 1000 ml., średnicy 7,5 cm; w pokrywie wkładu zabezpieczenie antyprzelewowe oraz hydrofobowy filtr antybakteryjny do systemu ssącego VacuSmart. | szt. | 500
3 | Jednorazowy wkład z żelem kompatybilny ze zbiornikiem na wydzieliny o poj. 700 ml, średnicy 7,5 cm; w pokrywie wkładu zabezpieczenie antyprzelewowe oraz hydrofobowy filtr antybakteryjny do systemu ssącego VacuSmart, wkład zaopatrzony w środek żelujący , zapakowany w worek rozpuszczalny w wodzie, w celu uniknięcia kontaktu ze skórą. Żel koaguluje i wiąże odsysaną treść. Po wypełnieniu wkład z zawartością może być traktowany, jako odpad komunalny. | szt. | 500
4 | Jednorazowa maseczka twarzowa anestezjologiczna , zapewniająca anatomiczne dopasowanie i skuteczne uszczelnienie. Maseczka wyposażona w mankiet powietrzny z możliwością regulacji jego objętości (zawór) oraz w pierścień mocujący kodowany kolorem,ułatwiający identyfikacje rozmiaru. Przeźroczysty korpus umożliwia stałą obserwację stanu pacjenta, a końcówka zapewnia stabilne połączenie z układem oddechowym. Maseczki w rozmiarze od 4-6 wyposażone są w antypoślizgowe krawędzie. Maseczki dostępne w rozmiarach od 0 -noworodkowa do 6 - duży dorosły. | szt. | 360
5 | Hydrożelowa osłonka do noworodkowego czujnika temperatury, zapobiegająca nagrzewaniu, wyposażona w hypoalergiczną warstwę klejącą, pięcioramienny kształt umożliwia precyzyjne umocowanie. Osłonki dostępne w dwóch rozmiarach S/M oraz L. Rozmiar wskazywany każdorazowo w zamówieniu | szt. | 100
6 | Filtr mechaniczny, mikrobiologicznie czysty, przeznaczony do zabezpieczenia systemu oddechowego aparatu Primus wyposażony w hydrofobowy filtr membranowy typu HEPA, o skuteczności filtracji bakteryjno - wirusowej 99,9999%, | szt. | 13000
7 | Jednorazowy, mikrobiologicznie czysty, noworodkowy układ oddechowy z ogrzewanym ramieniem wdechowym i wydechowym, z automatyczną komorą nawilżacza do aktywnego nawilżania z Fisher & Paykel MR850, z podstawą przeciw oparzeniową, przeznaczony do stosowania u noworodków z objętością oddechową do 100 ml, opór wdechowy i wydechowy przy przepływie 2,5 l/min 0,1 mBar. Średnica rur i złączy 10 mm, złącza elastyczne, rury gładkie w środku, grzałka w ścianach układu, długość rur 1,7m, łącznik Y odłączalny, wejście układu zabezpieczone kapturkiem, przecieki przy 60mbar < 30 ml/min, czujnik temperatury mocowany na klik. Układ zoptymalizowany do HFO, kompatybilny z respiratorem Babylog, VN500. | szt. | 560
8 | Głowica jednorazowego użytku | szt. | 520
9 | Kaniule donosowe miękkie, bezlateksowe, silikonowe jednorazowego użytku o anatomicznym kształcie, zaopatrzone w boczne uchwyty do mocowania oraz owalne wejście o wymiarach 10/4mm, służące do połączenia z głowicą. Rozmiar XS, S, M, L. Produkt mikrobiologicznie czysty | szt. | 160
10 | Czapeczki jednorazowego użytku wykonane w 95% z bawełny oraz w 5% z elastanu przystosowane do umocowania donosowego systemu CPAP. Rozwiązywana góra czapeczki umożliwia kontrolę ciemiączka bez konieczności jej ściągania. W zestawie komplet pasków mocujących wyposażonych w rzepy. Produkt mikrobiologicznie czysty. Rozmiar S, M, L, XL, | szt. | 650
11 | Maseczki obejmujące nos, miękkie, bezlateksowe, przeznaczone dla pacjentów o masie od 2 do 5 kg, z elastomeru termoplastycznego, jednorazowego użytku o anatomicznym kształcie, zaopatrzone w harmonijkową podstawę, umożliwiającą naturalne ułożenie maski na nosie, co pomaga zminimalizować przecieki i utrzymać stały poziom nCPAP. Maseczka wyposażona w owalne wejście o wymiarach 10/4mm służące do połączenia z głowicą, w okolicy złącza usytuowane uchwyty do mocowania. Dostępne w rozmiarach 4, 5, 6. Produkt mikrobiologicznie czysty | szt | 680
12 | Czujnik przepływu | szt | 20
13 | Filtr powietrza do inkubatora Caleo/Babyleo | szt | 2
14 | Jednorazowy układ oddechowy zawierający: rurę karbowaną (bez latexu o śr. 22mm i dł 150cm), zastawkę wydechową, czujnik przepływu, linie pomiaru przepływu gazów i ciśnienia oddechowego, odłączalny obrotowy łącznik kolankowy z portem zabezpieczonym elastycznym kapturkiem, układ mikrobiologicznie czysty, kompatybilny z respiratorem transportowym Oxylog 2000/3000 | szt | 780
15 | Jednorazowy, mikrobiologicznie czysty, noworodkowy układ oddechowy z ogrzewanym ramieniem wdechowym, z automatyczną komorą nawilżacza do aktywnego nawilżania z Fisher & Paykel MR850, z podstawą przeciw oparzeniową, przeznaczony do stosowania u noworodków z objętością oddechową do 100 ml. Średnica rur i złączy 10 mm, złącza elastyczne, rury gładkie w środku, grzałka w ścianach układu, ramie wydechowe zaopatrzone w pułapkę wodną, długość rur 1,7m, łącznik Y odłączalny, wejście układu zabezpieczone kapturkiem, przecieki przy 60mbar < 30 ml/min, czujnik temperatury mocowany na klik. Rury karbowane kodowanie kolorystycznie . Układ zoptymalizowany do HFO, wejście do układu zabezpieczone kapturkiem; układ kompatybilny z respiratorem Babylog, VN500. | szt | 600
16 | Jednorazowego użytku układ oddechowy z AutoBreath składający się z karbowanej rury o długości 1m, średnicy 10mm, zintegrowanej z zastawką wydechową regulowaną ciśnieniem, zaopatrzoną w dren odługości 95vm, układ kompatybilny z urządzeniem typy Resuscitare | szt | 350
17 | Jednorazowego użytku układ oddechowy, składający się z karbowanej rury o dł. 1m, średnicy 10 mm oraz łącznika „T”, wyposażonego w zastawkę PEEP, układ kompatybilny z urządzeniem typu Resuscitaire, nie zawiera PVC i lateksu. Przeznaczony dla noworodków w wieku do 1 miesiąca (maksymalna masa ciała 10 kg). | szt | 200
18 | Zbiornik ssaka, jednorazowego użytku, o poj. 40 ml, zawierający pokrywę z drenem, zbiornik kompatybilny z urządzeniem typu Resuscitaire; | szt | 200
Razem
Akcesoria kompatybilne z aparaturą firmy Drëager znajdującą się w Szpitalu
1. Ilość opakowań należy obliczyć w następujący sposób: wymaganą ilość podzielić przez ilość w opakowaniu Ilość opakowań należy zaokrąglić do pełnych opakowań tak jak będą Zamawiającemu dostarczane w opakowaniu handlowym ,oferując nie mniej niż wymagana 2. W pozycji VAT (%) dopuszcza się wpisanie zamiennie liczbowej lub procentowej wartości stawki podatku VAT.

## Część 3
DZP.381.104A.2022
| Formularz asortymentowo - cenowy | [6 empty] | Załącznik Nr 4,3 do SWZ
Część 3 – Igła kulkowa, worki stomijne
L. p. | Przedmiot zamówienia | j. m. | Wymagana ilość | Ilość w opakowaniu | Ilość opakowań | Cena jednostkowa netto za opakowanie | Wartość netto ( kol.6xkol.7) | Stawka VAT % | Wartość brutto (kol.8+ kol.9) | Nazwa handlowa/nr.katalogowy/nazwa producenta
1 | 2 | 3 | 4 | 5 | 6 | 7 | 8 | 9 | 10 | 11
1 | Worki stomijne w systemie jednoczęściowym otwarte, przezroczyste, zapinane na rzep z filtrem z aktywnego węgla, posiadające hydrokoloidową owalną płytkę z otworem umieszczonym w górnej części płytki, otwór wyjściowy 10 mm z możliwością przycięcia max 55/70 mm, pojemność worków 420 ml. | szt. | 1300
2 | Igła kulkowa z końcówką Luer -Lock 1,20x81mm wykonana ze stali nierdzewnej,jednorazowego użytku | szt | 2400
Razem
1. Ilość opakowań należy obliczyć w następujący sposób: wymaganą ilość podzielić przez ilość w opakowaniu Ilość opakowań należy zaokrąglić do pełnych opakowań tak jak będą Zamawiającemu dostarczane w opakowaniu handlowym ,oferując nie mniej niż wymagana 2. W pozycji VAT (%) dopuszcza się wpisanie zamiennie liczbowej lub procentowej wartości stawki podatku VAT.

## Część 4
DZP.381.104A.2022
| Formularz asortymentowo - cenowy | [6 empty] | Załącznik Nr 4,4 do SWZ
Część 4 – Wyroby medyczne różne I
L. p. | Przedmiot zamówienia | j. m. | Wymagana ilość | Ilość w opakowaniu | Ilość opakowań | Cena jednostkowa netto za opakowanie | Wartość netto ( kol.6xkol.7) | Stawka VAT % | Wartość brutto (kol.8+ kol.9) | Nazwa handlowa/nr.katalogowy/nazwa producenta
1 | 2 | 3 | 4 | 5 | 6 | 7 | 8 | 9 | 10 | 11
1 | Wkłady workowe o pojemności 2000 ml z proszkiem żelującym, jednorazowego użytku na wydzielinę z trwale dołączoną pokrywą , uszczelnienie automatyczne po włączeniu ssaka bez konieczności wciskania wkładu w karnister z zastawką zapobiegającą wypływaniu wydzieliny do źródła próżni, posiadające w pokrywie jeden obrotowy króciec połączeniowy o średnicy wewnętrznej 7mm (+/-1mm) o średnicy zewnętrznej 12mm (+/-1mm) oraz szerokim portem na pokrywie do pobrania próbek .Nie posiadające PCV , prasowane, ułatwiające magazynowanie. | szt | 5000
2 | Wkłady workowe o pojemności 2000 ml jednorazowego użytku na wydzielinę z trwale dołączoną pokrywą , uszczelnienie automatyczne po włączeniu ssaka bez konieczności wciskania wkładu w karnister z zastawką zapobiegającą wypływaniu wydzieliny do źródła próżni, posiadające w pokrywie jeden obrotowy króciec połączeniowy o średnicy wewnętrznej 7mm (+/-1mm) o średnicy zewnętrznej 12mm (+/-1mm) oraz szerokim portem na pokrywie do pobrania próbek .Nie posiadające PCV , prasowane, ułatwiające magazynowanie. | szt | 6500
3 | Saszetki z proszkiem żelującym,wykonane z rozpuszczalnego w wodzie tworzywa 25g,nie wymagające otwierania | szt | 11500
4 | Igła do biopsji szpiku kostnego z ergonomicznym uchwytem, jednorazowego użytku, 16G,18G z płynną regulacją w zakresie od 30-50 mm. Specjalny uchwyt w kształcie litery T od strony proksymalnej zakończony półkoliście, pozwalający na wygodnec trzymanie instrumentu w trakcie zabiegu w rejonie mostka jak i talerza biodrowego. Potrójnie zaostrzona końcówka kaniuli zapewnia nieurazowe, szybkie i łatwe przeniknięcie do szpiku kostnego. Regulator głębokości wkłucia z milimetrową skalą kontrolną. Port Luer lock do podłączenia strzykawki. | szt | 100
5 | Zestaw sterylny, jednorazowego użytku do biernego i czynnego drenażu klatki piersiowej o wyeliminowanej przestrzeni martwej. Skład zestawu: komora kolekcyjna o pojemności 1000ml z podziałką co 10ml oraz wydzieloną podziałką do precyzyjnego pomiaru objętoci, komora kolekcyjna z zaworem spustowym z możliwością oprózniania do worka, płynna mechaniczna regulacja siły ssania w zakresie od 0 do 45cm H2O, wyskalowany optyczny wskaźnik membranowy informujący o faktycznej sile ssania, sucha mechaniczna zastawka jednokierunkowa o stałym oporze, wydzielona komora z siedmiostopniową skalą oceny wielkości przecieku doopłucnowego, automatyczne odbarczanie wysokiego ujemnego podciśnienia w opłucnej, podwójny zawór odbarczający zabezpieczajacy przed wzrostem ciśnienia w drenowanych komorach w kierunku dodatnim, kontrolka sygnalizująca rozprężenie płuc, bezigłowy port do pobierania próbek, pracujący w pozycji pionowej oraz leżącej (istotne między innymi podczas transportu), zestaw gotowy do bezpośredniego podłączenia do pacjenta bez żadnych wstepnych czynności przygotowawczych np.. zalewanie płynem, wyposażony w wieszak do zawieszania na ramie łóżka oraz chwytak do transportu. | szt. | 4
6 | Dwukomorowy jednorazowego uzytku zestaw do drenażu opłucnej o składzie: butla plastikowa (komora) na wydzielinę o poj. 3000ml. Spełniająca role zastawki wodnej, butla plastikowa (komora) regulująca siłę ssania, dreny z mozliwością regulacji zastawki wodnej, oraz możliwością regulacji siły ssania, uchwyt z możliwością mocowania do ramy łóżka, dren (do pacjenta) powinien posiadać: port do pobierania próbek, zacisk zamykający światło drenu oraz spiralę antyzałamaniową zabezpieczającą przed zamknięciem światła drenu. | szt. | 40
7 | Jednokomorowy zestaw do drenażu opłucnej. W skład zestawu wchodzą: butla (komora) na wydzielinę o poj. 3000ml spełniająca rolę zastawki wodnej, dreny z możliwością regulacji zastawki wodnej, dren (do pacjenta) powinien posiadać: port do pobierania próbek, zacisk zamykający światło drenu oraz spiralę antyzłamaniową zabezpieczającą przed zamknieciem światła drenu. | szt. | 6
8 | Igła do biopsji cienkoigłowej do pozyskiwania materiału do badań cytologicznych, ze znakowaniem głebokości wprowadzenia co 1cm i przexroczystą nasadką, dobrze widoczna w USG, zakończenie typu CHIBA, rozmiar do wyboru 20G x 160, 180 i 200mm. | szt. | 8
9 | Igła kompatybilna z posiadanym przez Zamawiającego pistoletem MEDAX Medical devices MEDCORE – igła posiadająca usuwalny uchwyt, który pomaga w łatwy sposób wprowadzić igłę do pistoletu do biopsji; posiada centymetrową. Rozmiar wskazywany każdorazowo w zamówieniu. | szt. | 680
10 | Ewakuator laparoskopowy wykonany z elastycznego mocnego woreczka wyposażonego w drucik z pamięcią̨ kształtu, który ułatwia otwieranie wyrobu po umieszczeniu go w jamie ciała oraz zachowanie w pozycji otwartej. Ewakuator laparoskopowy, łatwy i bezpieczny worek stosowany podczas procedur endoskopowych do wyciągania fragmentów tkanek i struktur, troakar (aplikator) o średnicy 10 mm pojemności 200, 400, 800, 1200 i 1500 ml. Uchwyt na palce, ułatwiający pracę chirurgowi. Wielkość (pojemność) ewakuatora kodowana kolorystycznie. | szt. | 720
Razem
1. Ilość opakowań należy obliczyć w następujący sposób: wymaganą ilość podzielić przez ilość w opakowaniu Ilość opakowań należy zaokrąglić do pełnych opakowań tak jak będą Zamawiającemu dostarczane w opakowaniu handlowym ,oferując nie mniej niż wymagana 2. W pozycji VAT (%) dopuszcza się wpisanie zamiennie liczbowej lub procentowej wartości stawki podatku VAT.

## Część 5
DZP.381.104A.2022
| Formularz asortymentowo - cenowy | [6 empty] | Załącznik Nr 4,5 do SWZ
Część 5 – Znacznik tkankowy, drut lokalizacyjny
L. p. | Przedmiot zamówienia | j. m. | Wymagana ilość | Ilość w opakowaniu | Ilość opakowań | Cena jednostkowa netto za opakowanie | Wartość netto ( kol.6xkol.7) | Stawka VAT % | Wartość brutto (kol.8+ kol.9) | Nazwa handlowa/nr.katalogowy/nazwa producenta
1 | 2 | 3 | 4 | 5 | 6 | 7 | 8 | 9 | 10 | 11
1 | Drut do lokalizacji zmian chorobowych w piersiach. Dwuczęściowe urządzenie składające się z kaniuli igłowej z integralnym żeńskim kielichem z zamknięciem typu Luer oraz drutu lokalizacyjnego z podwójnymi elementami blokującymi na dystalnej końcówce. Blokuje bezpieczne umieszczanie i migrację drutu. Trwała skręcona konstrukcja drutu. Rozmiar 20G x 10,7cm | szt. | 40
2 | Przyrząd jednorazowego użytku, składający się z jednorazowego prowadnika i metalowego, wszczepialnego zacisku wykonanego z tytanu w kształcie wstążki, markera tkankowego. Igła wprowadzająca – rozmiar:17G, długość:10cm. Na igle widoczne są oznaczenia co 1cm I wzmocnienie dla obrazu US na końcówce dystalnej. Przyrząd posiada włącznik bezpieczeństwa na prowadniku, który pomaga uniknąć przedwczesnego umieszczenia markera. | szt. | 400
Razem
1. Ilość opakowań należy obliczyć w następujący sposób: wymaganą ilość podzielić przez ilość w opakowaniu Ilość opakowań należy zaokrąglić do pełnych opakowań tak jak będą Zamawiającemu dostarczane w opakowaniu handlowym ,oferując nie mniej niż wymagana 2. W pozycji VAT (%) dopuszcza się wpisanie zamiennie liczbowej lub procentowej wartości stawki podatku VAT.

## Część 6
DZP.381.104A.2022
| Formularz asortymentowo - cenowy | [6 empty] | Załącznik Nr 4,6 do SWZ
Część 6- Układ oddechowy
L. p. | Przedmiot zamówienia | j. m. | Wymagana ilość | Ilość w opakowaniu | Ilość opakowań | Cena jednostkowa netto za opakowanie | Wartość netto ( kol.6xkol.7) | Stawka VAT % | Wartość brutto (kol.8+ kol.9) | Nazwa handlowa/nr.katalogowy/nazwa producenta
1 | 2 | 3 | 4 | 5 | 6 | 7 | 8 | 9 | 10 | 11
1 | Nieogrzewany, jednorazowy, lekki układ oddechowy ze złączem typu T z zaworem do regulacji PEEP. Długość układu 160 cm. Układ z 15 mm stożkowym zakończeniem do podłączenia interfejsu pacjenta i 10 mm zakończeniem do podłączenia do resuscytatora. Układ kompatybilny z aparatem do resuscytaji Neopuff produkcji Fisher & Paykel Healthcare | szt. | 50
1. Ilość opakowań należy obliczyć w następujący sposób: wymaganą ilość podzielić przez ilość w opakowaniu Ilość opakowań należy zaokrąglić do pełnych opakowań tak jak będą Zamawiającemu dostarczane w opakowaniu handlowym ,oferując nie mniej niż wymagana 2. W pozycji VAT (%) dopuszcza się wpisanie zamiennie liczbowej lub procentowej wartości stawki podatku VAT.

## Część 7
DZP.381.104A.2022
| Formularz asortymentowo - cenowy | [6 empty] | Załącznik Nr 4,7 do SWZ
Część 7 - Mikrokuwety
L. p. | Przedmiot zamówienia | j. m. | Wymagana ilość | Ilość w opakowaniu | Ilość opakowań | Cena jednostkowa netto za opakowanie | Wartość netto ( kol.6xkol.7) | Stawka VAT % | Wartość brutto (kol.8+ kol.9) | Nazwa handlowa/nr.katalogowy/nazwa producenta
1 | 2 | 3 | 4 | 5 | 6 | 7 | 8 | 9 | 10 | 11
1 | Mikrokuwety przeznaczone do stosowania z anali- zatorem stężenia glukozy we krwi HemoCue Glucose | szt | 2000
1. Ilość opakowań należy obliczyć w następujący sposób: wymaganą ilość podzielić przez ilość w opakowaniu Ilość opakowań należy zaokrąglić do pełnych opakowań tak jak będą Zamawiającemu dostarczane w opakowaniu handlowym ,oferując nie mniej niż wymagana 2. W pozycji VAT (%) dopuszcza się wpisanie zamiennie liczbowej lub procentowej wartości stawki podatku VAT.

## Część 8
DZP.381.104A.2022
| Formularz asortymentowo - cenowy | [6 empty] | Załącznik Nr 4,8 do SWZ
Część 8 - Detergenty do myjni Getinge
L. p. | Przedmiot zamówienia | j. m. | Wymagana ilość | Ilość litrów w opakowaniu | Ilość opakowań | Cena jednostkowa netto za opakowanie | Wartość netto ( kol.6xkol.7) | Stawka VAT % | Wartość brutto (kol.8+ kol.9) | Nazwa handlowa/nr.katalogowy/nazwa producenta
1 | 2 | 3 | 4 | 5 | 6 | 7 | 8 | 9 | 10 | 11
1 | Detergent do automatycznego mycia naczyń sanitarnych, środek kompatybilny z urządzeniem Getinge FD 1800 , odczyn zasadowy, do użycia na powierzchniach odpornych na zasady takich jak: szkło, oraz plastik,Opakowanie do 5l; | litr | 650
2 | Detergent do automatycznego mycia, płukania naczyń sanitarnych oraz orurowania myjni, środek kompatybilny z myjnią Getinge FD 1800, łagodny środek zasadowy, zapobiega tworzeniu się kamienia, odpowiedni do użycia na powierzchniach odpornych na zasady takich jak stal nierdzewna, ceramika, szkło oraz plastik, środek kompatybilny z myjnią Getinge FD 1800, opakowanie do 5l | litr | 200
3 | Środek używany do neutralizacji pozostałości alkaicznych po zasadniczej fazie mycia. Może być używany także do usuwania plam z twardej wody w komorach myjni – dezynfektorów. Właściwości: łagodnie kwasowy, oparty na kwasie cytrynowym, bez fosforanów i substancji powierzchniowo czynnych, nadaje się do wszystkich typów myjni – dezynfektorów, można stosować do wielu różnych materiałów.Opakowanie do 5l | litr | 40
Razem
1. Ilość opakowań należy obliczyć w następujący sposób: wymaganą ilość podzielić przez ilość w opakowaniu Ilość opakowań należy zaokrąglić do pełnych opakowań tak jak będą Zamawiającemu dostarczane w opakowaniu handlowym ,oferując nie mniej niż wymagana 2. W pozycji VAT (%) dopuszcza się wpisanie zamiennie liczbowej lub procentowej wartości stawki podatku VAT.

## Część 9
DZP.381.104A.2022
| Formularz asortymentowo - cenowy | [6 empty] | Załącznik Nr 4,9 do SWZ
Część 9 - System do ssania, retraktory, trokary
L. p. | Przedmiot zamówienia | j. m. | Wymagana ilość | Ilość w opakowaniu | Ilość opakowań | Cena jednostkowa netto za opakowanie | Wartość netto ( kol.6xkol.7) | Stawka VAT % | Wartość brutto (kol.8+ kol.9) | Nazwa handlowa/nr.katalogowy/nazwa producenta
1 | 2 | 3 | 4 | 5 | 6 | 7 | 8 | 9 | 10 | 11
1 | Jednorazowy system ssania i płukania do zabiegów laparoskopowych z końcówką roboczą o średnicy 5 mm dł.32 cm z dwoma przyciskami do ssania i płukania możliwość użycia uchwytu pistoletowego oraz wzdłużnego. | szt | 260
2 | Jednorazowe , sterylne uszczelki do podgrzewacza optyki, bez latexu | szt | 60
3 | Retraktor i protektor do ran składający się z dwóch elastycznych pierścieni połączonych rękawem z poliuretanu. Długość linii cięcia 2,5 – 6 cm | szt | 30
4 | Trokar optyczny o średnicy 12 mm z wbudowaną redukcją 5-12 mm, długość 100 mm, kaniula żebrowana lub zaawansowany system fiksacji z balonikiem i dyskiem retencyjnym do wyboru przez Zamawiającego podczas składania zamówienia; zawór gazowy, obturator z separatorem tkankowym z otworem w grocie pozwalającym na bezpośrednią insuflację podczas wprowadzania trokara; możliwość ściągnięcia głowicy trokara wraz z uszczelkami; | szt | 18
5 | Trokar optyczny o średnicy 5 mm, długość 100 mm, kaniula żebrowana lub zaawansowany. System fiksacji z balonikiem i dyskiem retencyjnym - do wyboru przez Zamawiającego podczas składania zamówienia; zawór gazowy, obturator z separatorem tkankowym z otworem w grocie pozwalającym na bezpośrednią insuflację podczas wprowadzania trokara; możliwość ściągnięcia głowicy trokara wraz z uszczelkami; | szt | 96
6 | Jednorazowy haczyk monopolarny L-Hook, długość 5mm lub 9mm x 330 mm. Romziar wskazywany każdorazowo w zamówieniu | szt | 40
Razem
1. Ilość opakowań należy obliczyć w następujący sposób: wymaganą ilość podzielić przez ilość w opakowaniu Ilość opakowań należy zaokrąglić do pełnych opakowań tak jak będą Zamawiającemu dostarczane w opakowaniu handlowym ,oferując nie mniej niż wymagana 2. W pozycji VAT (%) dopuszcza się wpisanie zamiennie liczbowej lub procentowej wartości stawki podatku VAT.

## Część 10
DZP.381.104A.2022
| Formularz asortymentowo - cenowy | [6 empty] | Załącznik Nr 4,10 do SWZ
Część 10 - Uszczelniacz opony twardej
L. p. | Przedmiot zamówienia | j. m. | Wymagana ilość | Ilość w opakowaniu | Ilość opakowań | Cena jednostkowa netto za opakowanie | Wartość netto ( kol.6xkol.7) | Stawka VAT % | Wartość brutto (kol.8+ kol.9) | Nazwa handlowa/nr.katalogowy/nazwa producenta
1 | 2 | 3 | 4 | 5 | 6 | 7 | 8 | 9 | 10 | 11
1 | Syntetyczny, absorbowalny,dwuskładnikowy hydrożel uszczelniający. Składniki hydrożelu: Glikolpolietylenowy, Polietylenoimina. Sterylne opakowanie zawiera: 2 fiolki ze składnikami hydrożelu, urządzenie mieszające z podajnikiem. Fiolki oznaczone kolorystycznie, gdzie kolor zamknięcie fiolki odpowiada kolorowi tłoczka urządzenia podawczego. Urządzenie sterylne, jednorazowe, zasilane bateryjnie, z wbudowaną pompą zapobiegającą zatkaniu się dyszy podawczej. Zwiększenie objętości w jedym kierunku max 13%. Czas absorbcji hydrożelu:90 dni. | szt | 100
1. Ilość opakowań należy obliczyć w następujący sposób: wymaganą ilość podzielić przez ilość w opakowaniu Ilość opakowań należy zaokrąglić do pełnych opakowań tak jak będą Zamawiającemu dostarczane w opakowaniu handlowym ,oferując nie mniej niż wymagana 2. W pozycji VAT (%) dopuszcza się wpisanie zamiennie liczbowej lub procentowej wartości stawki podatku VAT.

## Część 11
DZP.381.104A.2022
| Formularz asortymentowo - cenowy | [6 empty] | Załącznik Nr 4,11 do SWZ
Część 11 - Elektrody
L. p. | Przedmiot zamówienia | j. m. | Wymagana ilość | Ilość szt./kpl.w opakowaniu | Ilość opakowań | Cena jednostkowa netto za opakowanie | Wartość netto ( kol.6xkol.7) | Stawka VAT % | Wartość brutto (kol.8+ kol.9) | Nazwa handlowa/nr.katalogowy/nazwa producenta
1 | 2 | 3 | 4 | 5 | 6 | 7 | 8 | 9 | 10 | 11
1 | Elektrody EDGE system ze złączem Quik –Combo i systemem REDI PAK do defibrylatora Lifepak komplet 2 sztuki. Elektrody EDGE system ze złączem Quik –Combo i systemem REDI PAK do defibrylatora Lifepak | komplet | 24
2 | Elektrody zintegrowane z kabelkiem do stymulatora Perfect Mama | szt. | 80
3 | Elektroda defibrylacyjna i stymulacyjna dla dorosłych | komplet | 40
4 | Elektrody do pomiaru entropii - 3 okrągłe elektrody kompatybilne z urządzeniem GE | kpl | 200
Razem
1. Ilość opakowań należy obliczyć w następujący sposób: wymaganą ilość podzielić przez ilość w opakowaniu Ilość opakowań należy zaokrąglić do pełnych opakowań tak jak będą Zamawiającemu dostarczane w opakowaniu handlowym ,oferując nie mniej niż wymagana 2. W pozycji VAT (%) dopuszcza się wpisanie zamiennie liczbowej lub procentowej wartości stawki podatku VAT.

## Część 12
DZP.381.104A.2022
| Formularz asortymentowo - cenowy | [6 empty] | Załącznik Nr 4,12 do SWZ
Część 12 – Terapia oddechowa
L. p. | Przedmiot zamówienia | j. m. | Wymagana ilość | Ilość w opakowaniu | Ilość opakowań | Cena jednostkowa netto za opakowanie | Wartość netto ( kol.6xkol.7) | Stawka VAT % | Wartość brutto (kol.8+ kol.9) | Nazwa handlowa/nr.katalogowy/nazwa producenta
1 | 2 | 3 | 4 | 5 | 6 | 7 | 8 | 9 | 10 | 11
1 | Filtry oddechowe z wymiennikiem ciepła i wilgoci dla noworodków , objętość ok.10 ml i dla dzieci objętość ok.28 – 30 ml, sterylne, antybakteryjne, antywirusowe, o małej masie własnej, wysoki stopień skuteczności, port do kapnografii. Rozmiary wskazane każdorazowo w zamówieniu. | szt. | 1600
2 | Filtr mechaniczny hydrofobowy maszynowy do stosowania przy wyjściu/wyjsciu powietrza z respiratora lub aparatu do znieczulania , skuteczność filtracji 99,9999% , objętość 120ml,waga 56g, opór przepływu 1,7cm H2O/60L/min, | szt. | 6500
3 | Filtr o wyłącznym typie filtracji hydrofobowej mechanicznej z potwierdzoną certyfikatem skutecznością klasy HEPA 13; o skuteczności przeciwbakteryjnej 99,99999% , przeciwwirusowej 99,9999% , przeciwprątkowej 99.999%; o wadze do 37 g; z portem kapno zakręcanym korkiem Luer-Lock lub na pętelkę , o przestrzeni martwej do 74,5 ml; z nadrukowanymi na obwodzie filtra wartościami minimalną i makasymalną objętści oddechowej; o objętości oddechowej Vt - 300 - 1200 ml; posiadający opór przepływu przy 60 l/min.2.8 cm H2O: filtr walidowany do prątków gruźlicy , HIV i wzw C; wolny od latex, PCV, ftalany; posiadający standardowe złącze 22/15. | szt. | 1800
4 | Obwód oddechowy do aparatu do znieczulenia pediatryczny, 2 rury rozciągliwe, dł. min. 150cm po rozciągnięciu, dodatkowa rura do worka o dł. po rozciągnięciu 90cm, rozgałęziacz Y z portem do kapnografii, bezlateksowy worek oddechowy poj. 1 litr, czysty biologicznie lub sterylny | szt. | 2500
5 | Układ oddechowy do aparatu do znieczulenia dla dorosłych, 3 rury rozciągliwe, zachowujace kształty o dł. 180 i 90cm z workiem oddechowym 2L końcówki 22F, rozgałęziacz Y z łącznikiem kątowym i portem do kapnografii, jednorazowy | szt. | 960
6 | Filtr do analizatora FeNo | szt | 250
Razem
1. Ilość opakowań należy obliczyć w następujący sposób: wymaganą ilość podzielić przez ilość w opakowaniu Ilość opakowań należy zaokrąglić do pełnych opakowań tak jak będą Zamawiającemu dostarczane w opakowaniu handlowym ,oferując nie mniej niż wymagana 2. W pozycji VAT (%) dopuszcza się wpisanie zamiennie liczbowej lub procentowej wartości stawki podatku VAT.

## Część 13
DZP.381.104A.2022
| Formularz asortymentowo - cenowy | [6 empty] | Załącznik Nr 4,13 do SWZ
Część 13 – Wyroby medyczne różne II
L. p. | Przedmiot zamówienia | j. m. | Wymagana ilość | Ilość w opakowaniu | Ilość opakowań | Cena jednostkowa netto za opakowanie | Wartość netto ( kol.6xkol.7) | Stawka VAT % | Wartość brutto (kol.8+ kol.9) | Nazwa handlowa/nr.katalogowy/nazwa producenta
1 | 2 | 3 | 4 | 5 | 6 | 7 | 8 | 9 | 10 | 11
1 | Koreczek z zawartością 70% IPA (izopropanol). Pakowany pojedynczo, w sterylnym opakowaniu. Do dezynfekcji zaworów bezigłowych. Dzięki zawartości IPA umożliwiający długotrwałe, do 7 dni zabezpieczenie zaworów bezigłowych. | szt. | 5200
2 | Jednorazowy sterylny, bezpieczny aparat do infuzji grawitacyjnych wykonanych z tworzyw wolnych od ftalanów DEHP skład: igła biorcza dwukanałowa ostra z kryzą ograniczającą, odpowietrznik powietrza z filtrem przeciwbakteryjnym i klapka, komora kroplowa-górna część przeźroczysta twarda, część miękka z filtrem cząsteczkowym>15um automatycznie zatrzymujacy infuzję po opróżnieniu"jeziorka", rolkowy regulator przepływu z uchwytem na dren i zabezpieczeniem na igłę biorczą, dł.drenu min.150cm, zakończenie drenu Luer Lock z zabezpieczeniem przed wypływem płynu z drenu podczas wypełnienia | szt. | 16400
3 | Dren bez PCV do infuzji cytostatyków typu Neutrapur, kompatybilny z pompą Infusomat Space B. Braun | szt. | 1300
4 | Sterylny filtr 0,2 mikrona do podaży paklitakselu oraz przeciwciał. Powierzchnia filtr minimum 10cm2, wypełnienie 3,46 ml; możliwość stosowania do 24h, szybkość przepływu powyżej 30ml/min, bez lateksu i DEPH | szt. | 1400
5 | Przyrząd do precyzyjnego przetaczania płynów infuzyjnych światłoczułych oraz żywienia,komora kroplowa o długości min 6 cm (20 kropel=1 ml (+0,1 ml) filtr 15qm regulator przepływu z miejscem do podwieszania drenu precyzyjny regulator przepływu w formie beczki z regulacją w zakresie 5-250ml/h (podwójna skala dla roztworów 10% oraz 40% ) bursztynowy dren o długości 180 cm dodatkowy filtr hydrofobowy na końcu drenu. Opakowanie folia -papier .dren wolny od DEHP | szt. | 80
6 | Koreczek ochronny, typu Combi podwójne złącze Luer-Lock damsko/męskie, (czerwony, biały, niebieski - do wyboru przez zamawiającego podczas zamawiania) do zabezpieczania dostępów luer-lock. Stożek męski umieszczony poniżej krawędzi zewnętrznego złącza luer lock zapobiegający przypadkowej kontaminacji podczas podłączania, pakowany pojedyńczo w opakowanie folia-papier z nr serii na opakowaniu jednostkowym, sterylny | szt. | 140000
7 | Zestaw do kontrolowanej zbiórki stolca składajacy się z oznakowanej 50ml strzykawki, miekkiego i elastycznego rekawa odprowadzajacego, 3 worków zbiorczych o poj 1500 ml, 2 rzepów umozliwiajacych mocowanie do ramy łóżka, cewnik wyposazony w zatyczkę, znacznik nad balonem ułatwiajacy kontrolę połozenia cewnika, port do irygacji, dodatkowy port do pobierania próbek stolca oraz przepłukiwania cewnika | szt. | 50
8 | Łącznik do drenów Y schodkowy 11/9 sterylny | szt. | 200
9 | Łącznik do drenów Sumi prosty schodkowy. Rozmiar wskazywany każdorazowo w zaówieniu | szt. | 200
Razem
1. Ilość opakowań należy obliczyć w następujący sposób: wymaganą ilość podzielić przez ilość w opakowaniu Ilość opakowań należy zaokrąglić do pełnych opakowań tak jak będą Zamawiającemu dostarczane w opakowaniu handlowym ,oferując nie mniej niż wymagana 2. W pozycji VAT (%) dopuszcza się wpisanie zamiennie liczbowej lub procentowej wartości stawki podatku VAT.

## Część 14
DZP.381.104A.2022
| Formularz asortymentowo - cenowy | [6 empty] | Załącznik Nr 4,14 do SWZ
Część 14 – Igły, strzykawki
L. p. | Przedmiot zamówienia | j. m. | Wymagana ilość | Ilość w opakowaniu | Ilość opakowań | Cena jednostkowa netto za opakowanie | Wartość netto ( kol.6xkol.7) | Stawka VAT % | Wartość brutto (kol.8+ kol.9) | Nazwa handlowa/nr.katalogowy/nazwa producenta
1 | 2 | 3 | 4 | 5 | 6 | 7 | 8 | 9 | 10 | 11
1 | Strzykawka jednorazowego użytku o pojemności 10ml, 3-częściowa typu Luer-Lock, sterylna. Strzykawka musi mieć stożek usytuowany centralnie, przeźroczysty cylinder, pierścień ograniczający wysuwanie się tłoka, podziałkę skali rozszerzoną, nieścieralną, dobrze czytelną, wycechowaną w mililitrach, bezlateksowy gumowy tłok. | szt. | 7500
2 | Strzykawka j.u., sterylna, do pompy infuzyjnej , trzyczęściowa, bursztynowa, do podazy leków światłoczułych, koncentryczna, pojemność i skala na cylindrze 50ml skala co 1ml do 60 ml, typu Luer- Lock. Tłok i cylinder wykonane z polipropylenu, bez zawartości lateksu, PCV, DEHP, wyraźne oznakowanie skali, czarna, niezmywalna, jednostronna, tłok strzykawki nawilżony olejem silikonowym, który nie powoduje zacinania się tłoka, strzykawka dedykowana do pomp Alaris. Typ strzykawki i logo producenta na strzykawce .sterylizowana EO. | szt. | 67000
3 | Strzykawka jednorazowego użytku o pojemności 50ml, 3-częściowa typu Luer-Lock, sterylna. Strzykawka musi mieć stożek usytuowany centralnie, przeźroczysty cylinder, pierścień ograniczający wysuwanie się tłoka, podziałkę skali rozszerzoną, nieścieralną, dobrze czytelną, wycechowaną w mililitrach, bezlateksowy gumowy tłok. | szt. | 50000
4 | Strzykawka jednorazowego użytku o pojemności 20ml, 3-częściowa typu Luer-Lock, sterylna. Strzykawka musi mieć stożek usytuowany centralnie, przeźroczysty cylinder, pierścień ograniczający wysuwanie się tłoka, podziałkę skali rozszerzoną, nieścieralną, dobrze czytelną, wycechowaną w mililitrach, bezlateksowy gumowy tłok. | szt. | 7500
5 | Strzykawka jednorazowego użytku o pojemności 5ml, 3-częściowa typu Luer-Lock, sterylna. Strzykawka musi mieć stożek usytuowany centralnie, przeźroczysty cylinder, pierścień ograniczający wysuwanie się tłoka, podziałkę skali rozszerzoną, nieścieralną, dobrze czytelną, wycechowaną w mililitrach, bezlateksowy gumowy tłok. | szt. | 1600
Razem
1. Ilość opakowań należy obliczyć w następujący sposób: wymaganą ilość podzielić przez ilość w opakowaniu Ilość opakowań należy zaokrąglić do pełnych opakowań tak jak będą Zamawiającemu dostarczane w opakowaniu handlowym ,oferując nie mniej niż wymagana 2. W pozycji VAT (%) dopuszcza się wpisanie zamiennie liczbowej lub procentowej wartości stawki podatku VAT.

## Część 15
DZP.381.104A.2022
| Formularz asortymentowo - cenowy | [6 empty] | Załącznik Nr 4,15 do SWZ
Część 15 – Wyroby medyczne różne III
L. p. | Przedmiot zamówienia | j. m. | Wymagana ilość | Ilość w opakowaniu | Ilość opakowań | Cena jednostkowa netto za opakowanie | Wartość netto ( kol.6xkol.7) | Stawka VAT % | Wartość brutto (kol.8+ kol.9) | Nazwa handlowa/nr.katalogowy/nazwa producenta
1 | 2 | 3 | 4 | 5 | 6 | 7 | 8 | 9 | 10 | 11
1 | Worki na wymioty z środkiem absorbującym w zestawie, wykonane z folii LDPE w kolorze mlecznym, ustnik z polipropylenu, bez lateksu i PCW ze skalą co 100ml, skala do 1,5l, zakończony obręczą w systemie „okręć i zamknij”, z instrukcją użytkowania w postaci piktogramu umieszczona na każdym worku średnica ustnika ok 12cm. | szt. | 50
2 | Bezpieczny skalpel z przeźroczystą osłonką ostrza umożliwiającą rozpoznanie kształtu przed aplikacją, aplikacja na klik poprzez suwak umieszczony na obudowie jedną ręką, mechanizm bezpieczeństwa uniemożliwiający powtórne użycie, linijka centymetrowa na obudowie; rozm. 10,11,12,13,15,15c,18,19,20,21,22,23,24,25,36 | szt. | 4000
3 | Zestaw laryngologiczny w składzie: wziernik do nosa, wziernik do ucha oraz szpatułka. Rozmiar pediatryczny 2mm, 4mm wskazywany każdorazowo w zamówieniu | szt. | 350
4 | Etykiety niejałowe do oznaczania pola operacyjnego | szt. | 50000
5 | Dwukierunkowy czujnik przepływu (pneumotachograf), waga 26g, średnica 3,5 cm, długość 7,26 cm do spirometru Medgrafix | szt. | 24
6 | Filtr kompatybilny z wyżej wymienionym pneumotachografem, objętość filtra 65 ml | szt. | 1600
7 | Klips na nos do badania spirometrycznego | szt. | 1600
8 | Zatyczka jałowa do obwodu oddechowego zakończona 22F | szt. | 160
8 | Zatyczka jałowa do obwodu oddechowego zakończona 22F | szt. | 160
9 | Pinceta medyczna, anatomiczno-chirurgiczna do pobierania próbek histopatologicznych, mikrobiologicznie czysta, długość 11-12cm | szt. | 320
10 | Wielofunkcyjny zestaw do odbarczania jamy opłucnej z mechaniczną kontrolą ssania Variant; z jednym drenem łączącym pojemność 2100ml | zestaw | 36
11 | Zestaw dp konikotomii dla dorosłych – kaniula 4mm – jednorazowy zestaw ratunkowy, pozwalający uzyskać w przypadku niedrożności górnych dróg oddechowych szybki dostęp do tchawicy pacjenta, założenie nie wymaga nacięcia skóry, specjalna konstrukcja rekojeści zabezpiecza przed uszkodzeniem tylnej ściany tchawicy w momencie wkłucia; dzięki standardowej końcówce o średnicy 15mm, umozliwia wentylację przy uzyciu worka samorozprężalnego, respiratora lub bezpośrednio ustami, całość sterylna | zestaw | 12
12 | Zestaw dp konikotomii dla dzieci – kaniula 2mm – jednorazowy zestaw ratunkowy, pozwalający uzyskać w przypadku niedrożności górnych dróg oddechowych szybki dostęp do tchawicy pacjenta, założenie nie wymaga nacięcia skóry, specjalna konstrukcja rekojeści zabezpiecza przed uszkodzeniem tylnej ściany tchawicy w momencie wkłucia; dzięki standardowej końcówce o średnicy 15mm, umozliwia wentylację przy uzyciu worka samorozprężalnego, respiratora lub bezpośrednio ustami, całość sterylna | zestaw | 2
13 | Zestaw do drenażu opłucnej z bezpieczna igłą Veresa z workiem o pojemności 2000ml i strzykawką o pojemności 50/60ml i kranikiem trójdrożnym | zestaw | 10
14 | Basen jednorazowy wykonany z pulpy celulozowej, pojemność 2000ml, odporność na przesiąkanie 4h | szt. | 400
15 | Kaczka jednorazowa wykonana z pulpy celulozowej, pojemność 875ml, odporność na przesiąkanie 4h | szt. | 450
16 | Jednorazowy, sterylny marker skórny, dwustronny - końcówka pisząca bo obydwu stronach markera (możliwość doboru odpowiedniej grubości), nadrukowana skala porównawcza na obudowie, kolor fioletowy, rozmiar 138 x 12,5 mm. | szt. | 1100
17 | Jednorazowy, sterylny zamknięty system do odsysania dróg oddechowych dla dorosłych, do rurek intubacyjnych dł. cewnika min 58 cm 16Ch pakowany w jednym integralnym opakowaniu. Uniwersalny łącznik stożkowy, złącze standardowe do obwodów oddechowych np. typu obrotowa zastawka przeciwzwrotna łatwy do montażu i demontażu pierścień rozłączający system do odsysania z łącznikiem rurki,wykonanie bronchofiberoskopii oraz pobieranie próbek wydzieliny okres użytkowania min. 72 h Ch 16 | szt. | 80
18 | Zamknięty system do odsysania z rurki tracheostomijnej na 72h Ch 14,Ch 16 | szt. | 80
19 | Jednorazowa, mikrobiologicznie czysta, plastikowa łyzka do laryngoskopu światłowodowego, na połączenie Greenspec. Rozmiar 1,2,3,4, wskazywane każdorazowo w zamówieniu. | szt. | 10
20 | Test do wykrywania wód płodowych | szt. | 550
21 | Zestaw do jejunostomii Kangaroo – poliuretanowy, jałowy Cewnik poliuretanowy Kangaroo; Igła prowadząca z kaniulami rozdzieralnymi Ch 10 – 2 szt.; Strzykawka 3 ml, jałowa – 2 szt. Zestaw do zakładania z cewnikiem 80 cm, trokarem i kaniulą Fr/Ch 8 | szt. | 40
22 | Przedłużacz tlenowy wykonany z medycznego Pcv, odporny na załamania, bez latexu, jałowy, jedonorazowy, długość 210cm | szt. | 520
23 | Poliestrowe pasy mocujące dwa czujniki do monitorowania zewnętrznego na brzuchu matki jeden do pomiaru akcji serca płodu, drugi do pomiaru akcji skurczowej macicy wym 6x 150cm (+/- 1 cm), obrębione końce, dziurki , jednorazowe-komplet 2 sztuki | kpl | 2600
24 | Jednorazowy ustnik do sztucznego oddychania | szt. | 40
25 | Test ciążowy | szt. | 5
26 | Lancety do testów punktowych | szt. | 13000
Razem
1. Ilość opakowań należy obliczyć w następujący sposób: wymaganą ilość podzielić przez ilość w opakowaniu Ilość opakowań należy zaokrąglić do pełnych opakowań tak jak będą Zamawiającemu dostarczane w opakowaniu handlowym ,oferując nie mniej niż wymagana 2. W pozycji VAT (%) dopuszcza się wpisanie zamiennie liczbowej lub procentowej wartości stawki podatku VAT.

## Część 16
DZP.381.104A.2022
| Formularz asortymentowo - cenowy | [6 empty] | Załącznik Nr 4,16 do SWZ
Część 16 – Maski, rurki
L. p. | Przedmiot zamówienia | j. m. | Wymagana ilość | Ilość w opakowaniu | Ilość opakowań | Cena jednostkowa netto za opakowanie | Wartość netto ( kol.6xkol.7) | Stawka VAT % | Wartość brutto (kol.8+ kol.9) | Nazwa handlowa/nr.katalogowy/nazwa producenta
1 | 2 | 3 | 4 | 5 | 6 | 7 | 8 | 9 | 10 | 11
1 | Korek dekaniulacyjny czerwony do rurki KAN | szt. | 10
2 | Nasadka foniacyjna na złącze bagnetowe do rurki KAN | szt. | 20
3 | Rurka tracheostomijna zbrojona z mankietem silikonowana z ruchomym szyldem, z dłuższą częścią dystalną i proksymalną rozmiar 7-10 | szt. | 6
4 | Rurka- sonda gastrostomijna do podawania pokarmu wykonana z trwałego, przezroczystego silikonu medycznego dla zapewnienia większej żywotności. Posiadająca : wewnętrzny silikonowy balon mocujący poprawia komfort pacjenta i uszczelnia od wewnątrz stomię, zmniejszając ryzyko wyciekania treści żołądkowej ; zewnętrzny dysk stabilizujący z „uniesioną stopką” umożliwia przepływ powietrza wokół stomii, ułatwiając utrzymanie jej w dobrej kondycji ; krótki i zaokrąglony koniec dystalny sondy z otwartym światłem zapewnia optymalną wydajność sondy i wygodę pacjenta; nadrukowaną podziałkę umożliwiającą pomiar głębokości stomii; wymienne złącze umożliwiające łatwą wymianę trójnika w razie zabrudzenia lub rozciągnięcia możliwość dodatkowego zakupu.; złącze do podawania leków umożliwia podawanie leków bez konieczności odłączania pompy do karmienia, złącza zgodne ze strzykawkami do karmienia i irygacji lub złącza typu ENFit wybór w zależności od potrzeb zamawiającego. Dostarczana ze sterylnym żelem smarującym. Rozmiar 22 Fr/CH , balon 20ml . sterylna. Złącze typu ENFit. | szt. | 40
5 | Rurka intubacyjna z odsysaniem znad mankietu wykonana z termoplastycznego, silikonowanego PVC, przezroczysta, dren odsysający zakończony uniwersalnym łącznikiem, linia rtg na całej długości rurki, bez lateksu, bez ftalanów. Rozmiary 5,0 -10 co 0,5mm wskazywane każdorazowo w zamówieniu | szt. | 240
6 | Maska krtaniowa jednorazowego użytku,rurka maski wygięta pod kątem odpowiadającym budowie anatomicznej gardła, ok.70 stopni,mankiet pozbawiony nierówności i ostrych krawędzi,koniuszek mankietu wzmocniony co zabezpiecza przed jego zagięciem i niewłaściwym ułożeniem. Informacje dotyczące rozmiaru,wagi pacjenta,objętości wypełnienia mankietu umieszczone na baloniku kontrolnym. Znaczniki prawidłowego usytuowania maski na rurce,sterylna. Rozmiary od 1.0 do 6,0 wskazane każdorazowo w zamówieniu | szt. | 2300
7 | Maska krtaniowa jednorazowego użytku, mankiet z silikonu gwarantujący utrzymanie szczelności przy wartości ciśnienia do 20 cm H2O w drogach oddechowych. Kanał oddechowy wyposażony w użebrowanie chroniące przed możliwością wklinowania nagłośni. Przewód wypełnienia mankietu na całej długości poprowadzony swobodnie poza kanałem oddechowym maski, umożliwiając odsunięcie od zgryzu pacjenta, balon kontrolny. Rozmiary i zakresy wagowe :1 <5 kg; 1.5 5-10 kg; 2 10- 20 kg; 2.5 20-30 kg; 3 30-50 kg; 4 50-70 kg; 5 70-100 kg; 6 >100 kg Rozmiary będą każdorazowo wskazywane w zamówieniu | szt. | 40
8 | Jednorazowa, sterylna, prowadnica do trudnych intubacji typu Bougie, elastyczna z wygiętym końcem, znaczniki głębokości co 1cm, rozmiar Ch15, długość min 60cm max, 70cm, pakowana w folia-papier, dokładne, czytelne oznaczenie daty ważności i rozmiaru prowadnicy | szt. | 720
8 | Jednorazowa, sterylna, prowadnica do trudnych intubacji typu Bougie, elastyczna z wygiętym końcem, znaczniki głębokości co 1cm, rozmiar Ch15, długość min 60cm max, 70cm, pakowana w folia-papier, dokładne, czytelne oznaczenie daty ważności i rozmiaru prowadnicy | szt. | 720
9 | Rurka intubacyjna z medycznego PCV, ze znacznikiem głębokości intubacji w postaci jednego grubego pierścienia wokół całego obwodu rurki, z mankietem, baryłkowym, niskociśnieniowym, wysokoobjętościowym, minimum dwa oznaczenia rozmiaru na korpusie rurki i dodatkowo na łączniku, otwór Murphy’ego, łącznik z prostokątnym skrzydełkiem z symetrycznymi nacięciami po obydwu stronach ułatwiającymi utrzymanie tasiemki mocującej rurkę, linia RTG na całej długości, skalowana co 1cm, sterylna. Rozmiary 2,5 – 9,5 mm co 0,5mm, rozmiary będą wskazane każdorazowo w zamówieniu | szt. | 5000
10 | Rurka intubacyjna zbrojona, z mankietem, odporna na zaginanie, wyprofilowana w kształcie łuku, jałowa, jednorazowego użytku. Rozmiary od 5,0 – 10,0 co 0,5 mm wskazane każdorazowo w zamówieniuRurka intubacyjna zbrojona, z mankietem, odporna na zaginanie, wyprofilowana w kształcie łuku, jałowa, jednorazowego użytku. Rozmiary od 5,0 – 10,0 co 0,5 mm wskazane każdorazowo w zamówieniu | szt. | 440
11 | Rurka tracheostomijna bez mankietu fenestracyjna z prowadnicą, 3 kaniulami wewnętrznymi, miękką opaska mocującą, 3 nasadkami, i korkiem dekaniulacyjnym. Rozmiary 5-10 jałowa. Rozmiary będą wskazane każdorazowo w zamówieniu. | szt. | 40
12 | Sterylne rurki tracheostomijne bez mankietu niskociśnieniowego, nie zawierające lateksu. W całości widoczna w promieniach Rtg. Gładkie zaokrąglone krawędzie. Opakowanie zawiera rurkę, prowadnicę ułatwiającą wprowadzenie, tasiemkę mocującą. Rozmiary 3,5-10mm co 0,5mm. Rozmiary będą wskazywane każdorazowo na zamówieniu. | szt. | 6
13 | Rurka tracheostomijna z polietylenu w zestawie składającym się z rurki zewnętrznej, łukowato wygiętej i stożkowo zbieżnej, zamocowanej w sposób trwały na kołnierzu, rurki wewnętrznej z kółkiem ułatwiającym jej swobodne wyciąganie, kapturka zwykłego z płytką wewnątrz przytrzymywaną pierścieniem i kapturka osłonowego, koniec rurki zewnętrznej lekko wyoblony celem uniknięcia podrażnienia ścian tchawicy, pakowane folia-papier sterylne, sterylizowane tlenkiem etylenu, rozm. 5-12 długość standard lub przedłużona, bez otworu lub z otworem. Rozmiary będą wskazane każdorazowo w zamówieniu. | szt. | 4
14 | Rurka tracheostomijna z polietylenu w zestawie składającym się z rurki zewnętrznej, łukowato wygiętej i stożkowo zbieżnej, zamocowanej w sposób trwały na kołnierzu, 2 rurki wewnętrzne z kółkiem ułatwiającym jej swobodne wyciąganie, kapturka zwykłego z płytką wewnątrz przytrzymywaną pierścieniem i kapturka osłonowego, koniec rurki zewnętrznej lekko wyoblony celem uniknięcia podrażnienia ścian tchawicy, pakowane folia-papier sterylne, sterylizowane tlenkiem etylenu, rozm. 5-12 długość standard lub przedłużona, bez otworu lub z otworem. Rozmiary będą wskazane każdorazowo w zamówieniu. | szt. | 4
15 | Rurka intubacyjna z medycznego PCV, bez mankietu, ze znacznikiem głębokości intubacji w postaci jednego grubego pierścienia wokół całego obwodu rurki długiego na co najmniej 2cm , minimum dwa oznaczenia rozmiaru na korpusie rurki i dodatkowo na łączniku, oczko Murphy’ego, linia RTG na całej długości, skalowana co 1cm, sterylna.rozmiar rurki 2,0– 6,5 co 0,5 mm; rozmiary będą wskazane każdorazowo w zamówieniuRurka intubacyjna z medycznego PCV, bez mankietu, ze znacznikiem głębokości intubacji w postaci jednego grubego pierścienia wokół całego obwodu rurki długiego na co najmniej 2cm , minimum dwa oznaczenia rozmiaru na korpusie rurki i dodatkowo na łączniku, oczko Murphy’ego, linia RTG na całej długości, skalowana co 1cm, sterylna.rozmiar rurki 2,0– 6,5 co 0,5 mm; rozmiary będą wskazane każdorazowo w zamówieniu | szt. | 20
16 | Rurka intubacyjna z medycznego PCV, ze znacznikiem głębokości intubacji w postaci jednego grubego pierścienia wokół całego obwodu rurki, z mankietem, baryłkowym, niskociśnieniowym, wysokoobjętościowym, minimum dwa oznaczenia rozmiaru na korpusie rurki i dodatkowo na łączniku, otwór Murphy’ego, łącznik z prostokątnym skrzydełkiem z symetrycznymi nacięciami po obydwu stronach ułatwiającymi utrzymanie tasiemki mocującej rurkę, linia RTG na całej długości, skalowana co 1cm, sterylna. Rozmiary 2,5 – 4,5 mm co 0,5mm, rozmiary będą wskazane każdorazowo w zamówieniu | szt. | 10
17 | Rurka intubacyjna z medycznego PCV, ze znacznikiem głębokości intubacji w postaci jednego grubego pierścienia wokół całego obwodu rurki, z mankietem, baryłkowym, niskociśnieniowym, wysokoobjętościowym, minimum dwa oznaczenia rozmiaru na korpusie rurki i dodatkowo na łączniku, otwór Murphy’ego, łącznik z prostokątnym skrzydełkiem z symetrycznymi nacięciami po obydwu stronach ułatwiającymi utrzymanie tasiemki mocującej rurkę, linia RTG na całej długości, skalowana co 1cm, sterylna. Rozmiary 5,0 – 9,5 mm co 0,5mm, rozmiary będą wskazane każdorazowo w zamówieniu | szt. | 50
18 | Szczoteczka do czyszczenia z rączką z plastikową raczką zagięta do wyboru rozm 6,8,12mm | szt. | 4
19 | Rurki tracheostomijne typu KAN z wymiennym wkładem z mankietem niskocisnieniowym i fenestracją w postaci 6 koncentrycznych otworów na ściance rurki, rozmiar 5,0 dł. 6,2cm; 6,0 dł. 7,0cm; 7,0 dł. 7,2 cm; 8,0 dł. 8,0 cm; 9,0 dł. 8,2 cm; 10,0 dł. 8,4 cm. Wykonane z termoplastycznego PVC, Wykonane z termoplastycznego PVC, wyposażone w miękki szyldy z zaczepem przegubowym, bagnetowe złącza zapobiegające wypadaniu kaniul. Zaopatrzona w prowadnicę z oliwką dla łatwego wprowadzania. W zestawie trzy kaniule wymienne: 1 kaniula wewnętrzna z łącznikiem 15 mm, 1 kaniula wewnętrzna z łącznikiem 15 mm z otworami fenestracyjnymi, 1 kaniula wewnętrzna z kołnierzem z otworami fenestracyjnymi, oraz miękka opaska mocująca, nasadka foniacyjna, korek dekaniulacyjny, nasadka kosmetyczna i łącznik 15 mm do samodzielnego założenia na rurkę bez kaniuli Rurki tracheostomijne typu KAN z wymiennym wkładem z mankietem niskocisnieniowym i fenestracją w postaci 6 koncentrycznych otworów na ściance rurki, rozmiar 5,0 dł. 6,2cm; 6,0 dł. 7,0cm; 7,0 dł. 7,2 cm; 8,0 dł. 8,0 cm; 9,0 dł. 8,2 cm; 10,0 dł. 8,4 cm. Wykonane z termoplastycznego PVC, Wykonane z termoplastycznego PVC, wyposażone w miękki szyldy z zaczepem przegubowym, bagnetowe złącza zapobiegające wypadaniu kaniul. Zaopatrzona w prowadnicę z oliwką dla łatwego wprowadzania. W zestawie trzy kaniule wymienne: 1 kaniula wewnętrzna z łącznikiem 15 mm, 1 kaniula wewnętrzna z łącznikiem 15 mm z otworami fenestracyjnymi, 1 kaniula wewnętrzna z kołnierzem z otworami fenestracyjnymi, oraz miękka opaska mocująca, nasadka foniacyjna, korek dekaniulacyjny, nasadka kosmetyczna i łącznik 15 mm do samodzielnego założenia na rurkę bez kaniuli | szt. | 12
20 | Rurka tracheostomijna z mankietem z odsysaniem znad mankietu, zbrojona, z ruchomym położeniem kołnierza. Wykonana z termoplastycznego PCV bez DEHP, elastyczna. Duży otwór do ewakuacji wydzieliny usytuowany tuż nad mankietem, przewód odsysający średnicy 4mm zapewniają skuteczne odessanie. Mocowanie ruchomego kołnierza za pomocą wygodnego pierścienia; zero jedynkowo. Skrzydełka kołnierza elastyczne, ułatwiające pielęgnacje otworu stomijnego, z podaną nazwą rurki, producentem oraz ID i OD. Rurka wyposażona w mandryn z otworem na prowadnice Seldingera. Łącznik 15mm. W zestawie szeroka, miękka opaska mocująca na szyję pacjenta. Rozmiary 7.0, 8.0, 9.0, 10.0, 11.0 | szt. | 4
Razem
1. Ilość opakowań należy obliczyć w następujący sposób: wymaganą ilość podzielić przez ilość w opakowaniu Ilość opakowań należy zaokrąglić do pełnych opakowań tak jak będą Zamawiającemu dostarczane w opakowaniu handlowym ,oferując nie mniej niż wymagana 2. W pozycji VAT (%) dopuszcza się wpisanie zamiennie liczbowej lub procentowej wartości stawki podatku VAT.

## Część17
DZP.381.104A.2022
| Formularz asortymentowo - cenowy | [6 empty] | Załącznik Nr 4,17 do SWZ
Część 17 – Wyroby medyczne różne IV
L. p. | Przedmiot zamówienia | j. m. | Wymagana ilość | Ilość szt./kpl.w opakowaniu | Ilość opakowań | Cena jednostkowa netto za opakowanie | Wartość netto ( kol.6xkol.7) | Stawka VAT % | Wartość brutto (kol.8+ kol.9) | Nazwa handlowa/nr.katalogowy/nazwa producenta
1 | 2 | 3 | 4 | 5 | 6 | 7 | 8 | 9 | 10 | 11
1 | Cewnik moczowodowy z zakończeniem Nelaton CH 3 - 7 (sonda moczowodowa), metalowy mandryn, długość 70 cm (podziałka długości), widoczny radiologicznie | szt. | 20
2 | Cewnik Foleya wykonany z 100% silikonu z fabrycznie napełnioną strzykawką . Końcówka typu nelaton, wstępnie napełniona strzykawka z 10ml wody jałowej i 10% gliceryny. Balon 30ml. Długość 42cm. | szt. | 10
3 | Dren typu Penrosea jałowy, wykonany ze 100% silikonu. Do wyboru rozmiary: 6,8,10,16 oraz 40mm o długości 30cm oraz 50 cm do wyboru przez zamawiającego | szt. | 80
4 | Zestaw do szynowania moczowodów typu MonoJ; Cewnik obustronnie otwarty lub zamknięty od strony nerki Otwory drenujące rozmieszczone na pętlach cewnika Cewnik wykonany z poliuretanu, znakowany co 5 cm Drenaż do 6 miesięcy Widoczny w promieniach RTG Łącznik igłowy z lejkiem do podłączenia worka na mocz dla cewników od CH 4 do CH 9 Łącznik z zamkiem i lejkiem do worka na mocz dla cewników od CH 10 i CH 12 Końcówka prosta powleczona teflonem Średnica dostosowana do cewnika 0,025” dla cewnika CH 4 0,028” dla cewnika CH 4,7 0,035” dla cewnika CH 6, CH 7, CH 8 0,038” dla cewnika CH 9, CH 10, CH 12 | szt. | 10
5 | Worek do urostomii przezroczysty, wodoodporny, jednoczęściowy, przezroczysty, z kranikiem przekręcanym o 180 `pozwalającym na jego opróżnianie. Pojemność worka 230ml. Płytka w pełni hydrokoloidowa o kwiatowym kształcie, do docięcia 12-55mm. | szt. | 80
6 | Zestaw do drenażu wewnętrznego moczowodów 6F: cewnik „double pigtail” 6F o średnicy pętli pęcherzowej max. 2 cm, odstęp między pętlami 24 - 28 cm, prowadnik 0,038”, dł.110 cm, zestaw na tacy profilowanej, kateter popychający sztywny 6F, komplet zacisków, nakładka uszczelniająca. | szt. | 35
7 | Zestaw do szynowania wewętrznego moczowodów 4F | szt. | 10
Razem
1. Ilość opakowań należy obliczyć w następujący sposób: wymaganą ilość podzielić przez ilość w opakowaniu Ilość opakowań należy zaokrąglić do pełnych opakowań tak jak będą Zamawiającemu dostarczane w opakowaniu handlowym ,oferując nie mniej niż wymagana 2. W pozycji VAT (%) dopuszcza się wpisanie zamiennie liczbowej lub procentowej wartości stawki podatku VAT.

## Część 18
DZP.381.104A.2022
| Formularz asortymentowo - cenowy | [6 empty] | Załącznik Nr 4,18 do SWZ
Część 18 – Wyroby medyczne różne V
L. p. | Przedmiot zamówienia | j. m. | Wymagana ilość | Ilość szt./kpl.w opakowaniu | Ilość opakowań | Cena jednostkowa netto za opakowanie | Wartość netto ( kol.6xkol.7) | Stawka VAT % | Wartość brutto (kol.8+ kol.9) | Nazwa handlowa/nr.katalogowy/nazwa producenta
1 | 2 | 3 | 4 | 5 | 6 | 7 | 8 | 9 | 10 | 11
1 | Dren do odsysania z łącznikiem pasującym do wkładu workowe typ Serries do wyrobu 2,1 lub 3m | szt. | 1400
2 | Wkład workowy jednorazowy do odsysania o poj. 1 litr z automatycznym uszczelnieniem po włączeniu ssania posiadający w pokrywie obrotowy króciec przełączeniowy typu schodkowego o średnicy wewnętrznej 7mm, szeroki port do pobierania próbek. Wkład wyposażony w filtr przeciwbakteryjny, pełniący jednocześnie funkcję zastawki przeciwprzepełnieniowej zamykającej się automatycznie po napełnieniu wkładu. Wkład pasujący do pojemnika 1L Serries. | szt. | 450
3 | Łącznik drenów do ssaka Askir 36BR | szt. | 24
4 | Wkład workowy 1L jednorazowy kompatybilny z ssakiem Askir 36BR | szt. | 30
5 | Koc ratunkowy termiczny | szt. | 120
6 | Aplikator do lidocainy w aerozolu | szt. | 4000
7 | Maska tlenowa z workiem i drenem 2,1m | szt. | 300
8 | Urządzenie do usuwania kleszczy typu TRIX | szt. | 130
9 | Ostrze mikrochirurgiczne do specjalistycznych zabiegów kompatybilne z drobnymi uchwytami Swann-morton o numerach: SF1, SF2, SF3, SF4, SF13 i SF23. | szt. | 400
Razem
1. Ilość opakowań należy obliczyć w następujący sposób: wymaganą ilość podzielić przez ilość w opakowaniu Ilość opakowań należy zaokrąglić do pełnych opakowań tak jak będą Zamawiającemu dostarczane w opakowaniu handlowym ,oferując nie mniej niż wymagana 2. W pozycji VAT (%) dopuszcza się wpisanie zamiennie liczbowej lub procentowej wartości stawki podatku VAT.

## Część 19
DZP.381.104A.2022
| Formularz asortymentowo - cenowy | [6 empty] | Załącznik Nr 4,19 do SWZ
Część 19 – Wyroby medyczne różne VI
L. p. | Przedmiot zamówienia | j. m. | Wymagana ilość | Ilość szt./kpl.w opakowaniu | Ilość opakowań | Cena jednostkowa netto za opakowanie | Wartość netto ( kol.6xkol.7) | Stawka VAT % | Wartość brutto (kol.8+ kol.9) | Nazwa handlowa/nr.katalogowy/nazwa producenta
1 | 2 | 3 | 4 | 5 | 6 | 7 | 8 | 9 | 10 | 11
1 | Igła Hubera do portów naczyniowych, do wlewów krótkich i do przepłukiwania portów, ze specjalnym ostrzem zapewniającym utrzymanie igły w membranie. Rozmiar igły podawany będzie każdorazowo przy zamówieniu. | szt. | 200
2 | Igła ze szlifem Hubera do długich przetoczeń: - umieszczona centralnie względem korpusu, -z przezroczystym drenem o długości min.20cm, wykonanym z TOTM PVC, z zaciskiem do przerw w infuzji, -z kodowaniem rozmiarów za pomocą koloru zacisku, -z wygodnymi, odpinanymi skrzydełkami, -z korpusem wykonanym z przejrzystego materiału, pozwalającego na ciągłą obserwację miejsca wkłucia, -z miękką poduszką do strony kontaktu ze skórą pacjenta, z medycznej pianki, o grubości min. 4mm, zespolona z korpusem igły -o rozmiarach 19, 20, 22G, -o długościach 16,19, 25, 32mm, - z portem bocznym Y | szt. | 200
3 | Aparat do precyzyjnego podawania płynów infuzyjnych, z regulacją prędkości przepływu, z podwójną skalą liczbową – dla roztworów o różnych gęstościach (5-250ml/h dla 10% I 5-150ml/h dla 20%); z jednoznacznie zaznaczoną pozycją wyłączanie/zamknięcie przepływu (OFF) i pełnego otwarcia (OPEN); korpus wykonany z poliwęglanu, aparat wyposażony w zestaw kroplowy z bursztynową komorą 60kr/ml (z filtrem 3µm) oraz bursztynowy dren odporny na zamknięcie światła i przeciekanie, o całkowitej długości drenów 195cm, wykonany z tworzywa dwuwarstwowego (wewnątrz poliuretan, na zewnątrz PVC bez DEHP), zakończony od strony pacjenta zastawką jednokierunkową typu luer lock z obrotowym kołnierzem I filtr hydrofobowy w postaci koreczka ochronnego; z klamrą zaciskową typu Roberts do natychmiastowego zatrzymania wlewu, cylindryczny kształt regulatora, skrzydełka na obwodzie regulatora gwarantujące pewny chwyt i wygodną regulację nawet w środowisku o zwiększonej wilgotności, bez lateksu. | szt. | 100
4 | Zestaw uzupełniający do przezskórnej tracheotomii metodą Griggsa oparty na użyciu Peana. W skład zestawu wchodzi: -skalpel, kaniula z igłą i strzykawką do identyfikacji tchawicy, prowadnica Seldingera, - rozszerzadło - rurka tracheostomijna z wbudowanym przewodem do odsysania z przestrzeni podgłośniowej z mankietem niskociśnieniowm, posiadający sztywny samoblokujący się mandryn z otworem na prowadnicę Seldingera. Rurka rozmiaru: 7,00mm 8,00mm, 9,00mm. Zestaw pakowany na jednej sztywnej tacy. Zestaw pakowany na jednej sztywnej tacy umożliwiającej szybkie otwarcie. Rozmiary będą każdorazowo wskazywane w zamówieniu | szt. | 100
5 | Rurka tracheotomijna z odsysaniem z przestrzeni podgłośniowej z miękkim, cienkościennym mankietem niskociśnieniowym oraz systemem ograniczania wzrostu ciśnienia wewnątrz mankietu typu Soft Seal z balonikiem kontrolnym posiadający oznaczenia rozmiaru rurki oraz rodzaju i średnicy mankietu, wykonana z termoplastycznego PCV, posiadajaca elastycznyprzeźroczysty kołnierz z oznaczeniem rozmiaru i długości rurki oraz samoblokujący się mandryn z otworem na prowadnicę Seldingera umożliwiający założenie bądź wymianę rurki,sterylna. Rozmiary od: 6,0 co 1,0mm oraz 7,5mm i 8,5 mm. Rozmiary będą każdorazowo wskazywane w zamówieniu | szt. | 210
Razem
1. Ilość opakowań należy obliczyć w następujący sposób: wymaganą ilość podzielić przez ilość w opakowaniu Ilość opakowań należy zaokrąglić do pełnych opakowań tak jak będą Zamawiającemu dostarczane w opakowaniu handlowym ,oferując nie mniej niż wymagana 2. W pozycji VAT (%) dopuszcza się wpisanie zamiennie liczbowej lub procentowej wartości stawki podatku VAT.

## Część 20
DZP.381.104A.2022
| Formularz asortymentowo - cenowy | [6 empty] | Załącznik Nr 4,20 do SWZ
Część 20 – Wyroby medyczne różne VII
L. p. | Przedmiot zamówienia | j. m. | Wymagana ilość | Ilość szt./kpl.w opakowaniu | Ilość opakowań | Cena jednostkowa netto za opakowanie | Wartość netto ( kol.6xkol.7) | Stawka VAT % | Wartość brutto (kol.8+ kol.9) | Nazwa handlowa/nr.katalogowy/nazwa producenta
1 | 2 | 3 | 4 | 5 | 6 | 7 | 8 | 9 | 10 | 11
1 | Dwuczęściowe urządzenie (drut) do lokalizacji zmian chorobowych w piersiach, składający się z kaniuli igłowej z integralnym żeńskim kielichem z zamknięciem typu luer oraz drutu lokalizacyjnego z podwójnymi elementami blokującymi na dystalnej końcówce. Długość 100cm. | szt. | 440
2 | Igła do nakłuć udowych, Igły o śred.18G, dł. 7,3cm. Igła z mandrynem , komptabiln z prowadnikami do 0,038" | szt. | 760
3 | Zestaw z przetwornikiem pojedynczym do inwazyjnego pomiaru ciśnienia wyposażony w linie pomiarową 150 cm, przetwornik ze zintegrowanym systemem płuczącym 3 ml/h z 2xmozliwościami przepłukiwania .System wypełniania linii pomiarowej wyposażony z zakrzywioną igłą zapobiegającą zapowietrzaniu się systemu pomiarowego .Zestaw wyposażony w koreczek tłumiący zamknięty zabezpieczający system pomiarowy przed przypadkową kontaminacja. Zestaw dający zapis ciśnienia z dokładnością odwzorcowania na poziomie < 5% błędu pomiarowego dla całej linii pomiarowej potwierdzony przeprowadzonym testem w fazie produkcyjnej. Zestaw kompatybilny z monitorem Draeger posiadanym przez Szpital Wykonawca na okres trwania umowy bezpłatnie użyczy niezbędną ilość kabli kompatybilnych z w/w monitorami oraz z zestawami przetworników | zestaw | 350
4 | Aparat biopsyjny automatyczny jednorazowego użytku do biopsji tkanek miękkich / typu "gilotyna" do pobierania przezskórnych lub chirurgicznych próbek biopsyjnych tkanek mięękich, z napędem sprężynowym, igła widoczna w CT, RTG i USG z centymetrową kalibracją, okienko sygnalizaujące kolorem rozmiar igły w dolnej części urządzenia, 2 stopniowa regulowana głębokość wkłucia umożliwiająca pobranie próbki jedną ręką, głębokość penetracji 22mm, wielkość próbki bioptatu 19mm, dostępne rozmiary 14,16,18 i 20G, długość 10,16 i 20cm | szt. | 50
Razem
1. Ilość opakowań należy obliczyć w następujący sposób: wymaganą ilość podzielić przez ilość w opakowaniu Ilość opakowań należy zaokrąglić do pełnych opakowań tak jak będą Zamawiającemu dostarczane w opakowaniu handlowym ,oferując nie mniej niż wymagana 2. W pozycji VAT (%) dopuszcza się wpisanie zamiennie liczbowej lub procentowej wartości stawki podatku VAT.

## Część 21
DZP.381.104A.2022
| Formularz asortymentowo - cenowy | [6 empty] | Załącznik Nr 4,21 do SWZ
Część 21 – Masa plastyczna, klips do hemostazy
L. p. | Przedmiot zamówienia | j. m. | Wymagana ilość | Cena jednostkowa netto za opakowanie | Wartość netto ( kol.4xkol.5) | Stawka VAT % | Wartość brutto (kol.6+ kol.7) | Nazwa handlowa/nr.katalogowy/nazwa producenta
1 | 2 | 3 | 4 | 5 | 6 | 7 | 8 | 9
1 | Sterylna masa plastyczna - materiał żywiczy do plastyki ubytków czaszkowych składa się z komponenty w formie proszku oraz komponenty w formie ciekłej. Proszek zawiera następujące składniki: metakrylat metylowy - polimer - 79.6% wagi matakrylat metylowy - kopolimer styrenu - 19.9% wagi, Proszek 2x30g, składnik płynny ok. 16,17g. | op | 10
2 | Plastikowy klips do hemostazy płata skórnego, jednorazowy, pakowany sterylnie. Opakowanie zawiera 20 pakietów po 10 sztuk , zakładany za pomocą specjalnych kleszczyków. | op | 50
Razem
W pozycji VAT (%) dopuszcza się wpisanie zamiennie liczbowej lub procentowej wartości stawki podatku VAT.

## Część 22
DZP.381.104A.2022
Załącznik Nr 4,22 do SWZ
Część 22 – Wyroby medyczne różne VIII
L. p. | Przedmiot zamówienia | j. m. | Wymagana ilość | Ilość szt./sasz.w opakowaniu | Ilość opakowań | Cena jednostkowa netto za opakowanie | Wartość netto ( kol.6xkol.7) | Stawka VAT % | Wartość brutto (kol.8+ kol.9) | Nazwa handlowa/nr.katalogowy/nazwa producenta
1 | 2 | 3 | 4 | 5 | 6 | 7 | 8 | 9 | 10 | 11
1 | Czujnik Spo2 | szt. | 1700
2 | Rurka tracheostomijna typu Shiley posiadająca mankiet oraz otwory fenestracyjne w rozmiarach 4,6,8.Rozmiar wskazywany każdorazowo przy zamówieniu | szt. | 10
3 | Jednorazowa łyżka kompatybilna z posiadanym przez Zamawiającego wideolaryngoskopem McGrath Mac . Rozmiar 1,2,3,4 wskazywany każdorazowo w zamówieniu. | szt. | 500
4 | Laryngoskop światłowodowy jednorazowego użytku wykonany z nierozłącznego bloku (rękojeść + łyżka trwale połączone ze sobą) typu Mecintoch, wykonane z niewrażliwego na temperaturę polipropylenu. Łyżki w rozmiarze: 1,2, 3, 4. Rozmiary będą każdorazowo wskazywane w zamówieniu | szt. | 80
5 | Szew syntetyczny monofilamentowy wykonany z glikolidu, kaprolaktonu, węglanu trimetylenu i laktydu, niebarwiona, podtrzymywanie 50% po 5 dniach, całkowita absorpcja po ok. 56 dniach. Długość 75cm, Igła 1/2 koła okrągła 48mm, 2/0 | saszetka | 144
6 | Szew syntetyczny monofilamentowy wykonany z glikolidu, kaprolaktonu, węglanu trimetylenu i laktydu, barwiony, podtrzymywanie 50% po 5 dniach, całkowita absorpcja po ok. 56 dniach.Długość 75cm, Igła 1/2 koła okrągła 26mm, 3/0 | saszetka | 144
7 | Nić syntetyczna, monofilamentowa, niewchłanialna, polipropylen z dodatkiem glikolu polietylenowego, w kolorze niebieskim. Grubość 2/0. Długość 75cm. Igła 30mm; 1/2 koła; okrągła. | saszetka | 288
8 | Nić syntetyczna, monofilamentowa, niewchłanialna, polipropylenowa, w kolorze niebieskim. Grubość 6/0. Długość 75cm. Igła 13mm; 1/2 koła; okrągła podwójna | saszetka | 288
9 | Nić syntetyczna, monofilamentowa, niewchłanialna, polipropylen i polietylen, w kolorze niebieskim. Grubość 5/0. Długość 75cm. Igła 17mm; 3/8 koła; okrągła, przyostrzona | saszetka | 288
10 | Nić syntetyczna, monofilamentowa, niewchłanialna, polipropylen i polietylen, w kolorze niebieskim. Grubość 5/0. Długość 90cm. Igła 17mm; 1/2 koła; okrągła, podwójna, czarna. | saszetka | 144
11 | Nić syntetyczna, monofilamentowa, niewchłanialna, polipropylenowa, w kolorze niebieskim. Grubość 2/0. Długość 90cm. Igła 51mm; prosta, podwójna. | saszetka | 144
Razem
1. Ilość opakowań należy obliczyć w następujący sposób: wymaganą ilość podzielić przez ilość w opakowaniu Ilość opakowań należy zaokrąglić do pełnych opakowań tak jak będą Zamawiającemu dostarczane w opakowaniu handlowym ,oferując nie mniej niż wymagana 2. W pozycji VAT (%) dopuszcza się wpisanie zamiennie liczbowej lub procentowej wartości stawki podatku VAT.

## Część 23
DZP.381.104A.2022
| Formularz asortymentowo - cenowy | [6 empty] | Załącznik Nr 4,23 do SWZ
Część 23 – Aplikator, sondy do APC
L. p. | Przedmiot zamówienia | j. m. | Wymagana ilość | Ilość w opakowaniu | Ilość opakowań | Cena jednostkowa netto za opakowanie | Wartość netto ( kol.6xkol.7) | Stawka VAT % | Wartość brutto (kol.8+ kol.9) | Nazwa handlowa/nr.katalogowy/nazwa producenta
1 | 2 | 3 | 4 | 5 | 6 | 7 | 8 | 9 | 10 | 11
1 | Aplikator APC z filtrem ze szpatułką; ø 5mm;dł.350mm. | szt. | 10
2 | Aplikator APC z filtrem ze szpatułką; dł. 35mm. | szt. | 50
3 | Jednorazowa sonda elastyczna do zastosowań w chirurgii plazmowej o śr. 2,3mm, długość min. 2,2m z wypływem czołowym, z rozpoznawaniem podłączonego instrumentu i zintegrowanym filtrem. Przedmiot zamówienia winien być kompatybilny z posiadanymi przez Zamawiającego urządzeniami, odpowiednio: diatermii: VIO 200S z przystawką argonową APC2, diatermii VIO 200D z przystawką argonową APC2, diatermii ERBE ICC 200 z przystawką argonową APC300 | szt. | 80
Razem
1. Ilość opakowań należy obliczyć w następujący sposób: wymaganą ilość podzielić przez ilość w opakowaniu Ilość opakowań należy zaokrąglić do pełnych opakowań tak jak będą Zamawiającemu dostarczane w opakowaniu handlowym ,oferując nie mniej niż wymagana 2. W pozycji VAT (%) dopuszcza się wpisanie zamiennie liczbowej lub procentowej wartości stawki podatku VAT.

## Część 24
DZP.381.104A.2022
| Formularz asortymentowo - cenowy | [6 empty] | Załącznik Nr 4,24 do SWZ
Część 24 – Zestawy do żywienia, czujnik
L. p. | Przedmiot zamówienia | j. m. | Wymagana ilość | Ilość w opakowaniu | Ilość opakowań | Cena jednostkowa netto za opakowanie | Wartość netto ( kol.6xkol.7) | Stawka VAT % | Wartość brutto (kol.8+ kol.9) | Nazwa handlowa/nr.katalogowy/nazwa producenta
1 | 2 | 3 | 4 | 5 | 6 | 7 | 8 | 9 | 10 | 11
1 | Zestaw stacjonarny Activ Set do przetoczeń żywienia pozajelitowego, kompatybilny z pompą do podaży żywienia pozajelitowego Ambix Activ , kompatybilny ze stosowanym w szpitalu żywieniem pozajelitowym, jednorazowego użytku, sterylny. | zestaw | 200
2 | Zestaw do żywienia dojelitowego, służący do połączenia worka z dietą w opakowaniu miękkim typu Pack ze zgłębnikiem. Umożliwi żywienie pacjenta metodą ciągłego wlewu kropelkowego. | zestaw | 100
3 | Przyrząd do grawitacyjnej podaży diety, uniwersalny | szt. | 850
4 | Czujnik monitorujący anestezję kompatybilny z urządzeniem Conox. | szt. | 120
5 | Sterylny zestaw do przetoczeń/podaży płynów, leków wymagających filtra 1,2 µm, możliwość stosowania w żywieniu pozajelitowym kompatybilny z pompami objętościowymi Volumat Agilia , długość drenu min. 285 cm | zestaw | 800
Razem
1. Ilość opakowań należy obliczyć w następujący sposób: wymaganą ilość podzielić przez ilość w opakowaniu Ilość opakowań należy zaokrąglić do pełnych opakowań tak jak będą Zamawiającemu dostarczane w opakowaniu handlowym ,oferując nie mniej niż wymagana 2. W pozycji VAT (%) dopuszcza się wpisanie zamiennie liczbowej lub procentowej wartości stawki podatku VAT.

## Część 25
DZP.381.104A.2022
| Formularz asortymentowo - cenowy | [6 empty] | Załącznik Nr 4,25 do SWZ
Część 25 – Elektrody, sonda
L. p. | Przedmiot zamówienia | j. m. | Wymagana ilość | Ilość w opakowaniu | Ilość opakowań | Cena jednostkowa netto za opakowanie | Wartość netto ( kol.6xkol.7) | Stawka VAT % | Wartość brutto (kol.8+ kol.9) | Nazwa handlowa/nr.katalogowy/nazwa producenta
1 | 2 | 3 | 4 | 5 | 6 | 7 | 8 | 9 | 10 | 11
1 | Elektroda 4- kanałowa typu Select naklejana na rurki intubacyjne rozm. 7-9, powierzchnia elektrody 37cm (+/-1cm)x 37cm (+/-1cm) w komplecie elektroda neutralna, produkt jednorazowy. | szt. | 360
2 | Sonda bipolarna prosta mikrowidelec (dł. robocza 4.5cm, przewód 3m) do bezpośredniej stymulacji nerwów, produkt jednorazowy, sterylny | szt. | 20
3 | Elektrody podskórne igłowe spiralne typu korkociąg, średnica 0.6mm, przewód długości 1m, wtyczka touchproof 1.5mm, komplet 6 elektrod (czerwona, zielona, żółta, niebieska, czarna i biała); produkt sterylny jednorazowy | komplet | 20
Razem
1. Ilość opakowań należy obliczyć w następujący sposób: wymaganą ilość podzielić przez ilość w opakowaniu Ilość opakowań należy zaokrąglić do pełnych opakowań tak jak będą Zamawiającemu dostarczane w opakowaniu handlowym ,oferując nie mniej niż wymagana 2. W pozycji VAT (%) dopuszcza się wpisanie zamiennie liczbowej lub procentowej wartości stawki podatku VAT.

## Część 26
DZP.381.104A.2022
| Formularz asortymentowo - cenowy | [6 empty] | Załącznik Nr 4,26 do SWZ
Część 26 – Urządzenie do zamykania ran, klipsy tytanowe
L. p. | Przedmiot zamówienia | j. m. | Wymagana ilość | Ilość w opakowaniu | Ilość opakowań | Cena jednostkowa netto za opakowanie | Wartość netto ( kol.6xkol.7) | Stawka VAT % | Wartość brutto (kol.8+ kol.9) | Nazwa handlowa/nr.katalogowy/nazwa producenta
1 | 2 | 3 | 4 | 5 | 6 | 7 | 8 | 9 | 10 | 11
1 | Bezwęzłowe urządzenie do kontrolowanego zamykania ran wykonane z polidioksanonu z igłą na jednym końcu i prostokątnym elementem mocującym szew w tkance, na drugim (wymiary: 2,5 mm x 2,5 mm). Szew syntetyczny z symetrycznie ułożonymi kotwicami - 5 kotwic na 1 cm szwu, barwiony na fioletowo, wchłanialny. Posiadający antyseptyczny czynnik antybakteryjny - triklosan, o potwierdzonym testami in-vitro działaniu hamującym wzrost drobnoustrojów chorobotwórczych najczęściej wywołujących infekcje pooperacyjne: Staphylococcus aureus, Staphylococcus epidermidis, Metycylinooporny Staphylococcus aureus MRSA, Metycylinooporny Staphylococcus epidermidis MRSE, Escherichia coli, Klebsiella pneumoniae. Okres podtrzymywania tkankowego: do 90 dni. Okres wchłaniania: 210 dni. 1/2 koła, okrągła stożkowa TAPERPOINT. Grubość 2/0. Rozmiar igły 26mm, Długość nici 30cm. | szt. | 96
2 | Klipsy tytanowe małe o wymiarach przed zamknięciem 5,5mm i 8,5mm po zamknięciu, pakowane w magazynki po 6 klipsów w magazynku i 18 magazynków w opakowaniu, posiadające wewnętrzne i zewnętrzne rowkowanie zabezpieczające przed zsunięciem się z naczynia i wysunięciem z klipsownicy. W badaniu MRI w polu magnetycznym 3,0 Tesli maksymalna wartość SAR uśredniona w stosunku do całego ciała równa 1,2 W/kg. Rozmiar pustego sygnału dla klipsu w sekwencji impulsowej SE w równoległej orientacji płaszczyzny równy 199, w orientacji płaszczyzny prostopadłej równy 336. Rozmiar pustego sygnału dla klipsu w sekwencji impulsowej GRE w równoległej orientacji płaszczyzny równy 378, w orientacji propostopadłej płaszczyzny równy 348.W magazynku 6 klipsów, opakowanie zawiera 18 magazynków ( łącznie 2 808 klipsów) | op | 8
3 | Klipsy tytanowe małe o wymiarach przed zamknięciem 2,5mm i 3,0mm po zamknięciu, pakowane w magazynki po 6 klipsów w magazynku i 36 magazynków w opakowaniu, posiadające wewnętrzne i zewnętrzne rowkowanie zabezpieczające przed zsunięciem się z naczynia i wysunięciem z klipsownicy. W badaniu MRI w polu magnetycznym 3,0 Tesli maksymalna wartość SAR uśredniona w stosunku do całego ciała równa 1,2 W/kg. Rozmiar pustego sygnału dla klipsu w sekwencji impulsowej SE w równoległej orientacji płaszczyzny równy 199, w orientacji płaszczyzny prostopadłej równy 336. Rozmiar pustego sygnału dla klipsu w sekwencji impulsowej GRE w równoległej orientacji płaszczyzny równy 378, w orientacji propostopadłej płaszczyzny równy 348. W magazynku 6 klipsów, opakowanie zawiera 36 magazynków ( łącznie 1728klipsów) | op | 4
Razem
1. Ilość opakowań należy obliczyć w następujący sposób: wymaganą ilość podzielić przez ilość w opakowaniu Ilość opakowań należy zaokrąglić do pełnych opakowań tak jak będą Zamawiającemu dostarczane w opakowaniu handlowym ,oferując nie mniej niż wymagana 2. W pozycji VAT (%) dopuszcza się wpisanie zamiennie liczbowej lub procentowej wartości stawki podatku VAT.

## Część 27
DZP.381.104A.2022
| Formularz asortymentowo - cenowy | [6 empty] | Załącznik Nr 4,27 do SWZ
Część 27 – Cewnik do podaży leku
L. p. | Przedmiot zamówienia | j. m. | Wymagana ilość | Ilość w opakowaniu | Ilość opakowań | Cena jednostkowa netto za opakowanie | Wartość netto ( kol.6xkol.7) | Stawka VAT % | Wartość brutto (kol.8+ kol.9) | Nazwa handlowa/nr.katalogowy/nazwa producenta
1 | 2 | 3 | 4 | 5 | 6 | 7 | 8 | 9 | 10 | 11
1 | Cewnik implantowany fenestrowany do ciągłego podawania leku miejscowo znieczulającego do rany pooperacyjnej. Cewnik do podawania leku znajdującego się w infuzorze. Cewnik nie zawiera PVC i lateksu. Długość całkowita cewnika 500 mm, długość fenestrowana 150 mm | szt. | 96
1. Ilość opakowań należy obliczyć w następujący sposób: wymaganą ilość podzielić przez ilość w opakowaniu Ilość opakowań należy zaokrąglić do pełnych opakowań tak jak będą Zamawiającemu dostarczane w opakowaniu handlowym ,oferując nie mniej niż wymagana 2. W pozycji VAT (%) dopuszcza się wpisanie zamiennie liczbowej lub procentowej wartości stawki podatku VAT.

## Część 28
DZP.381.104A.2022
| Formularz asortymentowo - cenowy | [6 empty] | Załącznik Nr 4,28 do SWZ
Część 28 – Zestaw przedłużający, kaniula dożylna, pistolet
L. p. | Przedmiot zamówienia | j. m. | Wymagana ilość | Ilość w opakowaniu | Ilość opakowań | Cena jednostkowa netto za opakowanie | Wartość netto ( kol.6xkol.7) | Stawka VAT % | Wartość brutto (kol.8+ kol.9) | Nazwa handlowa/nr.katalogowy/nazwa producenta
1 | 2 | 3 | 4 | 5 | 6 | 7 | 8 | 9 | 10 | 11
1 | Zestaw przedłużający z bezigłowym zaworem dostępu naczyniowego, do wielokrotnego kontaktu z krwią, lipidami, chemioterapeutykami, chlorhexydyną i alkoholami, z podwójnym przedłużaczem o średnicy makro i długości 15cm z 2 zaciskami, objętość wypełnienia 1,6ml, prędkość przepływu przez zestaw z drenem 445 ml/min, dreny zakończone bezigłowym urządzeniem dostępu naczyniowego bez mechanicznych części wewnętrznych z prostym I widocznym torem przepływu (łącznik całkowicie przezierny), kompatybilny z końcówką Luer i Luer-lock, z jednolitą materiałowo, łatwą do dezynfekcji silikonową, przezierną, podzielną membraną split septum zewnętrznie osadzoną na przeźroczystym plastikowym konekterze (membrana powinna obejmować w całości górną końcówkę łącznika/konektora). Czas stosowania do 7 dni lub 100 aktywacji, w zależności co nastąpi pierwsze. | zestaw | 200
2 | Kaniula dożylna przeznaczona do małych, delikatnych żył u u pacjentów neonatologicznych, pediatrycznych i osób starszych. Posiadająca wyjmowany uchwyt w którym schowane są skrzydełka kaniuli,ułatwiające kaniulację naczynia. Bez dodatkowego portu górnego. Kaniula widoczna w promieniach RTG, 6 wtopionych pasków radiocieniujących. Wykonana z poliuretanu, biokompatybilnego, Dodatkowy otwór przy ostrzu igły umożliwiający natychmiastowe wzrokowe potwierdzenie wejścia do naczynia podczas kaniulacji (system 3-krotnego potwierdzenia wypływu krwi). 24G – 0,7 x 19 mm. – przepływ 19 ml/min (±5%) 26G - 0,6 x 19 mm. – przepływ 14 ml/min (±5%) Rozmiar wskazywany każdorazowo w zamówieniu. Sterylna, jednorazowego użytku, pakowana pojedynczo, wyraźne oznaczenie rozmiaru kaniuli i daty ważności na opakowaniu. | szt. | 4000
3 | Jednorazowy pistolet do biopsji gruboigłowej, półautomatyczny, dwie długości strzału 10 i 20mm, sterylny, tłok oznaczony kolorami zgodnie z zrozmiarami średnicy: żółty - 20G, rózowy - 18G, fioletowy - 16G, zielony - 14G, wskaźnik gotowości igły do uwolnienia, końcówka igły echogeniczna oznaczenie centymetrów na igle, wskaźnik głębokości penetracji, dostępnerozmiary, dla śred. 14G - 9,10,16cm, 16G - 6,10,16cm, 18G - 6,10,16,20,25cm, 20G - 6,10,16,20cm | szt. | 110
Razem
1. Ilość opakowań należy obliczyć w następujący sposób: wymaganą ilość podzielić przez ilość w opakowaniu Ilość opakowań należy zaokrąglić do pełnych opakowań tak jak będą Zamawiającemu dostarczane w opakowaniu handlowym ,oferując nie mniej niż wymagana 2. W pozycji VAT (%) dopuszcza się wpisanie zamiennie liczbowej lub procentowej wartości stawki podatku VAT.

## Część 29
DZP.381.104A.2022
| Formularz asortymentowo - cenowy | [6 empty] | Załącznik Nr 4,29 do SWZ
Część 29 – Frezier, drenaż komorowy
L. p. | Przedmiot zamówienia | j. m. | Wymagana ilość | Ilość w opakowaniu | Ilość opakowań | Cena jednostkowa netto za opakowanie | Wartość netto ( kol.6xkol.7) | Stawka VAT % | Wartość brutto (kol.8+ kol.9) | Nazwa handlowa/nr.katalogowy/nazwa producenta
1 | 2 | 3 | 4 | 5 | 6 | 7 | 8 | 9 | 10 | 11
1 | Frazier z obturatorem i kontrolą odsysania 8fr, 10fr,12fr, 18fr zagięty. Rozmiar wskazywany każdorazowo w zamówieniu | szt. | 200
2 | Drenaż komorowy zewnętrzny dla dorosłych: lina pacjenta 185cm z trójnikowym zaworem odcinającym, komora kroplowa 100ml ze skalą 1ml, worek 600-700 ml z kranikiem i plastikowym zatrzaskiem oraz filtrem, dren komorowy silikonowy ze znacznikiem co 1 cm, dł 29-35 cm, średnica zewnętrzna 3mm, średnica wewnętrza 1,5mm z tunelizatorem, silikonowym mocowaniem do skóry i plastikowym łacznikiem impregnowany barem | szt. | 85
Razem
1. Ilość opakowań należy obliczyć w następujący sposób: wymaganą ilość podzielić przez ilość w opakowaniu Ilość opakowań należy zaokrąglić do pełnych opakowań tak jak będą Zamawiającemu dostarczane w opakowaniu handlowym ,oferując nie mniej niż wymagana 2. W pozycji VAT (%) dopuszcza się wpisanie zamiennie liczbowej lub procentowej wartości stawki podatku VAT.

## Część 30
DZP.381.104A.2022
| Formularz asortymentowo - cenowy | [6 empty] | Załącznik Nr 4,30 do SWZ
Część 30 – Strzykawki do przepłukiwania
L. p. | Przedmiot zamówienia | j. m. | Wymagana ilość | Ilość w opakowaniu | Ilość opakowań | Cena jednostkowa netto za opakowanie | Wartość netto ( kol.6xkol.7) | Stawka VAT % | Wartość brutto (kol.8+ kol.9) | Nazwa handlowa/nr.katalogowy/nazwa producenta
1 | 2 | 3 | 4 | 5 | 6 | 7 | 8 | 9 | 10 | 11
1 | Strzykawka do przepłukiwania, napełniona fabrycznie izotonicznym 0,9 % chlorkiem sodu o pojemności 10ml (całkowita pojemność cylindra maksymalnie 9ml). Strzykawka posiadająca średnicę cylindra odpowiadającej strzykawce o pojemności 10ml, posiadająca długi korek zamykający o dł. min. 12 mm, posiadający gwintowane przedłużenie zamykające wejścia do strzykawki Luer Lock, zapobiegający przypadkowej kontaminacji wejścia do strzykawki. Specjalna budowa tłoka eliminująca zwrotny napływ krwi do cewnika. Ogranicznik tłoka strzykawki uniemożliwiajacy wysuniecie tłoka poza przestrzeń sterylna strzykawki o przypadkowa kontaminację roztworu podczas przygotowania strzykawki do przepłukiwania oraz aspiracji sprawdzającej drożność. | szt. | 4800
2 | Strzykawka do przepłukiwania, napełniona fabrycznie izotonicznym 0,9 % chlorkiem sodu o pojemności 20ml (całkowita pojemność cylindra maksymalnie 9ml). Strzykawka posiadająca średnicę cylindra odpowiadającej strzykawce o pojemności 10ml, posiadająca długi korek zamykający o dł. min. 12 mm, posiadający gwintowane przedłużenie zamykające wejścia do strzykawki Luer Lock, zapobiegający przypadkowej kontaminacji wejścia do strzykawki. Specjalna budowa tłoka eliminująca zwrotny napływ krwi do cewnika. Ogranicznik tłoka strzykawki uniemożliwiajacy wysuniecie tłoka poza przestrzeń sterylna strzykawki o przypadkowa kontaminację roztworu podczas przygotowania strzykawki do przepłukiwania oraz aspiracji sprawdzającej drożność. | szt. | 2800
3 | Strzykawka do przepłukiwania, napełniona fabrycznie izotonicznym 0,9 % chlorkiem sodu o pojemności 5ml (całkowita pojemność cylindra maksymalnie 9ml). Strzykawka posiadająca średnicę cylindra odpowiadającej strzykawce o pojemności 10ml, posiadająca długi korek zamykający o dł. min. 12 mm, posiadający gwintowane przedłużenie zamykające wejścia do strzykawki Luer Lock, zapobiegający przypadkowej kontaminacji wejścia do strzykawki. Specjalna budowa tłoka eliminująca zwrotny napływ krwi do cewnika. Ogranicznik tłoka strzykawki uniemożliwiajacy wysuniecie tłoka poza przestrzeń sterylna strzykawki o przypadkowa kontaminację roztworu podczas przygotowania strzykawki do przepłukiwania oraz aspiracji sprawdzającej drożność. | szt. | 100
Razem
1. Ilość opakowań należy obliczyć w następujący sposób: wymaganą ilość podzielić przez ilość w opakowaniu Ilość opakowań należy zaokrąglić do pełnych opakowań tak jak będą Zamawiającemu dostarczane w opakowaniu handlowym ,oferując nie mniej niż wymagana 2. W pozycji VAT (%) dopuszcza się wpisanie zamiennie liczbowej lub procentowej wartości stawki podatku VAT.

## Część 31
DZP.381.104A.2022
| Formularz asortymentowo - cenowy | [6 empty] | Załącznik Nr 4,31 do SWZ
Część 31 – Wyroby medyczne różne IX
L. p. | Przedmiot zamówienia | j. m. | Wymagana ilość | Ilość w opakowaniu | Ilość opakowań | Cena jednostkowa netto za opakowanie | Wartość netto ( kol.6xkol.7) | Stawka VAT % | Wartość brutto (kol.8+ kol.9) | Nazwa handlowa/nr.katalogowy/nazwa producenta
1 | 2 | 3 | 4 | 5 | 6 | 7 | 8 | 9 | 10 | 11
1 | Igła z oliwką 1,2x80mm prosta lub zagięta | szt. | 20
2 | ZESTAW DO NAKŁUCIA KLATKI PIERSIOWEJ. Zestaw składa się z: worka do zbiórki odprowadzanych płynów o pojemności 2000ml z zastawką przeciwzwrotną i zaworem spustowym, skalowany co 100ml, strzykawki o pojemności 60ml z łącznikiem luer lock oraz - igłą Veressa, 15G, 100mm długości z zaokrągloną, bezpieczną końcówką Szczelny kranik trójdrożny na drenie odprowadzającym. Dreny łączące pomiędzy workiem a kranikiem trójdrożnym o długośi 4,8x6,8-85cm oraz pomiędzy kranikiem a igłą 4,8x6,8-40cm dł. Sterylizowany tlenkiem etylenu. Pakowany podwójnie- opakowanie wewnętrzne foliowe, zewnętrzne papier-folia. | zestaw | 480
3 | Dren do drenażu klatki piersiowej ze stalowym trokarem. Wykonany z PCV z linią RTG na całej długości, z otworem końcowym oraz dwoma otworami bocznymi naprzemianległymi, skalowany co 2cm, z fabrycznie zamontowanym łącznikiem. Długość 22cm - 37cm w zależności od rozmiaru. Stalowy trokar z uchwytem oraz ostrzem zabezpieczonym osłonką- z oznaczeniem rozmiaru drenu na rączce trokara. Pakowany podwójnie: wewnętrzne oraz zewnętrzne opakowanie folia-papier. Rozmiary: CH 8, 10, 12, 14, 16, 18, 20, 22, 24, 28, 32, 36, 40 | szt. | 110
4 | Cewnik do karmienia przez nos, jednorazowy, sterylny, dwa otwory boczne, łacznik Luer Lock z zamknięciem, dł od 400-600mm, Ch 4,Ch6,Ch8 | szt. | 4000
5 | Cewnik Nelaton, jednorazowy, sterylny, min. dwa otwory boczne, atraumatyczny zamknięty koniec kod barwny oznaczający rozmiar Ch10,Ch14,Ch16,Ch18 | szt. | 600
6 | Sonda Sengstaken Blakemore wykonana ze 100% silikonu. 4- światowa, wyposażona w prowadnicę. Balon przełykowy z mankietem niskociśnieniowym, gdzie ciśnienie wewnętrzne nie przekracza 40 mm Hg przy średnicy zewnętrznej 32 mm. długość całkowita balonu 140 mm. Balon żołądkowy o dł. 60mm. Sonda wyposażona w gąbkową podkładkę umożliwiającą zamocowanie sondy w nozdrzach oraz zaciski na drenach umożliwiające otwieranie i zamykanie linii do manometru. Numeryczne znaczniki głębokości na 25, 30, 35, 40, 45, 50cm od początku balonu przełykowego. Długość całkowita sondy 850mm. | szt. | 4
7 | Cewnik 100% silikon pasek kontrastujący na całej długości cewnika w zestawie dodatkowa zapakowana sterylnie zatyczka, rózne rozmiary | szt. | 180
8 | Cewniki Tiemann jednorazowego użytku, rózne rozmiary | szt. | 20
9 | Nerka medyczna jednorazowa, tekturowa, niesterylna | szt. | 12000
10 | Worki kompatybilne do zestawu odprowadzajacego płynny stolec | szt. | 6
11 | Zestaw do nebulizacji składający się z drenu 210cm, nebulizatora 8ml skalowanego co 1ml oraz maski na gumkę | szt. | 1300
12 | Zatyczka do cewników, sond jednorazowego użytku | szt. | 360
13 | Elektrody EKG dla dzieci 30mm-43mm | szt. | 3500
14 | Koreczki do venflonów, jednorazowe sterylne | szt. | 240000
15 | Butelka 200 - 250ml do długotrwalego odsysania ran jednorazowego użytku sterylna , opakowanie papier-folia | szt. | 9300
16 | Jednorazowe sterylne przedłużacze do pomp infuzyjnych bez ftalanów długość 150 cm | szt. | 38000
17 | Strzykawka 3 częściowa luer lock o pojemności 3ml. Wykonana z polipropylenu, przezroczysty cylinder, kolorowy tłok. Gumowe bezlatexowe uszczelnienie tłoka z podwójnym pierścieniem. Kryza ograniczająca wypadanie tłoka. Niezmywalna skala co 0,1 ml, nazwa strzykawki oraz logo producenta na korpusie, sterylna pakowana pojedynczo w blister -pack | szt. | 41000
18 | Strzykawka 3 częściowa luer lock o pojemności 5ml. Wykonana z polipropylenu, przezroczysty cylinder, kolorowy tłok. Gumowe bezlatexowe uszczelnienie tłoka z podwójnym pierścieniem. Kryza ograniczająca wypadanie tłoka. Niezmywalna skala co 0,2 ml, nazwa strzykawki oraz logo producenta na korpusie, sterylna pakowana pojedynczo w blister -pack | szt. | 18000
19 | Worek do pobierania moczu dla chłopców | szt. | 800
20 | Worek do pobierania moczu dla dziewczynek | szt. | 1300
21 | Rozcinacz zaciskacza do pępowiny. Przyrząd służy do przecięcia plastikowego zaciskacza umieszczonego wcześniej na pępowinie noworodka. Pakowany po 1szt., sterylny, blister folia-papier, | szt. | 30
22 | Jednorazowy, sterylny, zestaw do pobierania wydzieliny z drzewa oskrzelowego w systemie zamkniętym. Zestaw składa się z probówki wirówkowej o pojemności 10ml; dodatkowa nakrętka służąca do zamknięcia probówki z materiałem; Wyjście drenów dwuimienne (żeńskie-męskie) zróżnicowane kolorystycznie. Zestaw pakowany sterylnie z czytelną datą ważności na opakowaniu jednostkowym. | zestaw | 1500
23 | Zestaw do punkcji jamy opłucnowej, jednorazowy, sterylny, zbiornik opoj. 2L z podziałką, zastawka antyrefluksyjna, kranik trójdrożny, strzykawka 60ml, igła atraumatyczna G14 | szt. | 160
24 | Sterylna kieszeń samoprzylepna na narzędzia wyposażona w taśmę samoprzylepną umożliwiająca umocowanie kieszeni. Wykonana z przeźroczystej folii polietylenowej 0.065 mm. Jednokomorowa 50x60cm. Sterylizowane radiacyjnie. Opakowanie folia-papier wyposażone w informację o kierunku o twierania oraz 4 etykiety samoprzylepne typu TAG służące do archiwizacji danych. Na każdej etykiecie samoprzylepnej, znajdują się następujące informacje : numer ref., data ważności, nr serii, dane wytwórcy oraz kod kreskowy. Osłona pakowana podwójnie, poprzez dodatkowe zapakowanie w woreczek foliowy. | szt. | 200
25 | Aerozolowy preparat do utrwalania rozmazów biologicznych. Po użyciu preparatu materiał biologiczny zostaje pokryty cienką przeźroczystą powłoką polimerową, chroniącą przed wpływem warunków otoczenia. Opakowanie 120-160ml | szt. | 25
26 | Jednorazowe sterylne dreny silikonowe w rozmiarach F12, F14, F 15, F18, F 21,F 24, F 30 | szt. | 2400
27 | Lusterko larynglologiczne jednorazowe | szt. | 300
28 | Liczniki igieł z funkcją usuwania ostrzy; liczba pól -30 bez lateksu; podwójny magnes; kolor czerwony; sterylny; pokrywa z zawiasami dla zwiększenia bezpieczeństwa; zamykanie automatyczne bez zaangażowania użytkownika (pasywny zamek zatrzaskowy) | szt. | 1350
29 | Jednorazowe sterylne przedłużacze do pomp infuzyjnych długość 150 cm do podawania leków światłoczułych, bez ftalanów | szt. | 13000
30 | Resuscytator jednorazowy dla noworodków i dzieci z kpl masek | szt. | 70
31 | Resuscytator silikonowy dla dorosłych - zestaw: resuscytator, dren 210 cm, wykonany z PCV, odporny na zagięcia, rezerwuar o poj. 2000 ml, maska anestetyczna | szt. | 60
32 | Sterylny żel do transmisji ultrasonograficznych w opakowaniach 20ml | szt. | 3000
33 | Przyrząd do pobierania i upustu krwi 450ml | szt. | 30
34 | Cewnik śródoperacyjny typu Thorax z trokarem. Wykonane z silikonu, sterylne, proste i zagięte, długość 500mm,długość 500 mm ,zakończone skośnie ,duże gładko wykończone otwory,znaczniki głębokości w odległości 5 cm od ostatniego otworu ,niebieska linia kontrastująca w promieniach RTG. Rozmiar CH16,20,21,24,28,30,32,36 wskazywany każdorazow w zamówieniu proste i zagięte w rozmiarach CH 21 ,24,28 ,30 | szt. | 40
35 | Osłonka na głowicę USG, pudrowana, jednorazowa | szt. | 30000
Razem
Akcesoria kompatybilne z aparaturą firmy Drëager znajdującą się w Szpitalu
1. Ilość opakowań należy obliczyć w następujący sposób: wymaganą ilość podzielić przez ilość w opakowaniu Ilość opakowań należy zaokrąglić do pełnych opakowań tak jak będą Zamawiającemu dostarczane w opakowaniu handlowym ,oferując nie mniej niż wymagana 2. W pozycji VAT (%) dopuszcza się wpisanie zamiennie liczbowej lub procentowej wartości stawki podatku VAT.

## Część 32
DZP.381.104A.2022
| Formularz asortymentowo - cenowy | [6 empty] | Załącznik Nr 4,32 do SWZ
Część 32 – Przyrząd do infuzji
L. p. | Przedmiot zamówienia | j. m. | Wymagana ilość | Ilość w opakowaniu | Ilość opakowań | Cena jednostkowa netto za opakowanie | Wartość netto ( kol.6xkol.7) | Stawka VAT % | Wartość brutto (kol.8+ kol.9) | Nazwa handlowa/nr.katalogowy/nazwa producenta
1 | 2 | 3 | 4 | 5 | 6 | 7 | 8 | 9 | 10 | 11
1 | Przyrząd do infuzji wyposażony w dwukanałowy kolec komory kroplowej min 5,5cm. Odpowietrznik z filtrem antybakteryjnym oraz zamykaną niebieską klapką. Elastyczna komora kroplowa. Miękki, elastyczny dren 150cm z zakończeniem Luer-Lock. Precyzyjny zacisk rolkowy wyposażony w pochewkę na igłę biorczą. | szt. | 480000
1. Ilość opakowań należy obliczyć w następujący sposób: wymaganą ilość podzielić przez ilość w opakowaniu Ilość opakowań należy zaokrąglić do pełnych opakowań tak jak będą Zamawiającemu dostarczane w opakowaniu handlowym ,oferując nie mniej niż wymagana 2. W pozycji VAT (%) dopuszcza się wpisanie zamiennie liczbowej lub procentowej wartości stawki podatku VAT.

## Część 33
DZP.381.104A.2022
| Formularz asortymentowo - cenowy | [6 empty] | Załącznik Nr 4,33 do SWZ
Część 33 –Materiały eksploatacyjne do aparatu do biopsji
TABELA 1
L. p. | Przedmiot zamówienia | j. m. | Wymagana ilość | Ilość w opakowaniu | Ilość opakowań | Cena jednostkowa netto za opakowanie | Wartość netto ( kol.6xkol.7) | Stawka VAT % | Wartość brutto (kol.8+ kol.9) | Nazwa handlowa/nr.katalogowy/nazwa producenta
1 | 2 | 3 | 4 | 5 | 6 | 7 | 8 | 9 | 10 | 11
1 | Znacznik tkanki gruczołu sutkowego . składający się z aplikatora jednorazowego użytku zawierającego: • 3 wchłanialne krążki wykonane z kwasu poliglikolowego (PGA), które zasadniczo ulegają wchłonięciu w ciągu około 12 tygodni. Środkowy krążek zawiera drut wykonany z tytanu bądź zmateriału BioDur™ 108 z wplecionym polialkoholem winylowym (polimer PVA) zapewniającym stałe wzmocnienie w przypadku obrazowania ultradźwiękowego. PolimerPVA nie ulega wchłonięciu.• 1 polietylenoglikolową (PEG) peletkę.Drut służący do długoterminowego znakowania radiograficznego miejsca pobrania bioptatu. Polimer PVA służy do długoterminowego znakowania sonograficznego miejsca pobrania bioptatu. Aplikator w kształcie strzykawki | szt. | 320
2 | Igła do biopsji mammotomicznych wspomagających próżniowo 7G,10G, 12G. Automatyczny obrót igły w zakresie 360 stopni przy nieruchomej rękojeści, trokarowy kształt ostrza igły. | szt. | 960
3 | Zbiornik jednorazowy uzupełniający do biopsji mammotomicznych wspomagających próżniowo do w/w systemu. | szt. | 250
4 | Sterylna igła wraz z drenami , kompatybilna do do wykonania biopsji pod kontrolą MRI: 7G 134mm i 10G 133 mm, okno biopsyjne 19 mm i 9,5 mm. Igła wyposażona w dodatkowy koszyk na bioptaty i plastikową prowadnicę umożliwiąjącą podanie znieczulenia w czasie trwania zabiegu. | szt. | 120
5 | Zestaw wprowadzający do MRI umożliwiający wykonanie procedury biopsyjnej, kompatybilny z zamawianymi igłami | szt. | 120
6 | Rozszerzenie Tubbing do MRI | szt. | 40
Razem
1. Ilość opakowań należy obliczyć w następujący sposób: wymaganą ilość podzielić przez ilość w opakowaniu Ilość opakowań należy zaokrąglić do pełnych opakowań tak jak będą Zamawiającemu dostarczane w opakowaniu handlowym ,oferując nie mniej niż wymagana 2. W pozycji VAT (%) dopuszcza się wpisanie zamiennie liczbowej lub procentowej wartości stawki podatku VAT.
TABELA 2
L. p. | Przedmiot zamówienia | j. m. | Wymagana ilość urządzeń na 24 miesiące | Cena netto / 1 miesiąc za 2 urzadzenia | Wartość netto na okres 24 miesięcy | Stawka VAT % | Podatek kwota | Wartość brutto | Nazwa handlowa/nr.katalogowy/nazwa producenta/ typ /model
1 | 2 | 3 | 4 | 5 | 6 | 7 | 8 | 9 | 10
1 | Najem systemu biopsyjnego pozwalającego na pracę pod kontrolą USG, RTG oraz MRI. System złożony z modułu pompy powiązanej z modułem sterującym (system biopsyjny). System sterowany komputerowo wyposażony w moduł kontrolny, moduł ssący z pompą próżniową do wytwarzania podciśnienia. Jedna rękojeść pozwala na wykonywania biopsji pod kontrolą USG i RTG, umożliwiając zastosowania igieł biopsyjnych w trzech rozmiarach (średnica zewnętrzna 7G ,10 i 12 G). Druga rękojeść umożliwia wykonanie biopsji pod kontrolą rezonansu, pozwala na zastosowanie minimum dwóch rozmiarów igieł ( 7G 134mm i 10G 133 mm, okno biopsyjne 19 mm i 9,5 mm). System: a) posiadający niezależne sterowanie ssaniem i nożem tnącym w rękojeści oraz za pośrednictwem nożnego sterownika b) posiadający możliwość podania środka znieczulającego w trakcie zabiegu biopsji c) posiadający możliwość zastosowania znaczników biopsji pod kontrolą USG i RTG i MRI . d) posiadający możliwość sterowania igłą biopsyjną za pośrednictwem przycisku umieszczonego w rękojeści sterującej i za pomocą sterownika nożnego bez potrzeby ponownej kalbibracji . e) posiadający możliwość zaprogramowania systemu do automatycznego wykonania biopsji w zakresie 360 stopni przy nieruchomej rękojeści zarówno dla zabiegów wykonywanych pod kontrolą USG , RTG i MRI f) posiadający dotykowy wyświetlacz System biopsyjny nie starszy niż 2019 | miesiąc | 2
| Cena ofertowa w części 33 to suma z Tabeli 1 i z Tabeli 2 | Wartość netto Tabela 1( kol.8) + Tabela 2 (kol.6) |  | Stawka VAT % | Wartość brutto Tabela 1( kol.10) + Tabela 2 (kol.9)

## Część 34
DZP.381.104A.2022
| Formularz asortymentowo - cenowy | [6 empty] | Załącznik Nr 4,34 do SWZ
Część 34 – System wężyków strzykawki automatycznej
L. p. | Przedmiot zamówienia | j. m. | Wymagana ilość | Ilość w opakowaniu | Ilość opakowań | Cena jednostkowa netto za opakowanie | Wartość netto ( kol.6xkol.7) | Stawka VAT % | Wartość brutto (kol.8+ kol.9) | Nazwa handlowa/nr.katalogowy/nazwa producenta
1 | 2 | 3 | 4 | 5 | 6 | 7 | 8 | 9 | 10 | 11
1 | Wężyk pacjenta do posiadanej przez Zamawiającego strzykawki automatycznej firmy Urlich- łączy wężyk pompy z pacjentem; zawiera dwa wbudowane zawory zwrotne długość: 150cm | szt. | 2400
2 | Wężyk pompy do posiadanej przez Zamawiającego strzykawki automatycznej firmy Urlich | szt. | 160
Razem
Strzykawka automatyczna Firmy Urlich na gwarancji do 07.2024
1. Ilość opakowań należy obliczyć w następujący sposób: wymaganą ilość podzielić przez ilość w opakowaniu Ilość opakowań należy zaokrąglić do pełnych opakowań tak jak będą Zamawiającemu dostarczane w opakowaniu handlowym ,oferując nie mniej niż wymagana 2. W pozycji VAT (%) dopuszcza się wpisanie zamiennie liczbowej lub procentowej wartości stawki podatku VAT.

## Część 35
DZP.381.104A.2022
| Formularz asortymentowo - cenowy | [6 empty] | Załącznik Nr 4,35 do SWZ
Część 35 – Materiały eksploatacyjne do urządzenia Mammotome
L. p. | Przedmiot zamówienia | j. m. | Wymagana ilość | Ilość w opakowaniu | Ilość opakowań | Cena jednostkowa netto za opakowanie | Wartość netto ( kol.6xkol.7) | Stawka VAT % | Wartość brutto (kol.8+ kol.9) | Nazwa handlowa/nr.katalogowy/nazwa producenta
1 | 2 | 3 | 4 | 5 | 6 | 7 | 8 | 9 | 10 | 11
1 | Igła w rozmiarze 8G, 11G do biopsji mamotomicznych pod kontrolą RTG | szt. | 280
2 | Pojemniki próżniowe | szt. | 80
3 | Zestaw drenów ssących | szt. | 240
4 | Znaczniki tkankowe do biopsji mamotomicznych widoczne pod USG I RTG, kompatybilne z igłami 8G, 11G | szt. | 160
5 | Znaczniki tkankowe w rozmiarze 14G do oznaczania loży biopsyjnej, aplikowanym przezskórnie z podziałką kontroli głębokości wkłucia co 1cm. Znacznik zbudowany z betaglukanu zapewniającego okresową widoczność w USG przez okres ok. 3 miesięcy oraz z rdzenia ceramicznego o dwóch różnych kształtach widocznego w RTG trwale. | szt. | 20
Razem
1. Ilość opakowań należy obliczyć w następujący sposób: wymaganą ilość podzielić przez ilość w opakowaniu Ilość opakowań należy zaokrąglić do pełnych opakowań tak jak będą Zamawiającemu dostarczane w opakowaniu handlowym ,oferując nie mniej niż wymagana 2. W pozycji VAT (%) dopuszcza się wpisanie zamiennie liczbowej lub procentowej wartości stawki podatku VAT.

## Część 36
DZP.381.104A.2022
| Formularz asortymentowo - cenowy | [6 empty] | Załącznik Nr 4,36 do SWZ
Część 36 – Prowadnica, zestaw do galaktografii
L. p. | Przedmiot zamówienia | j. m. | Wymagana ilość | Ilość w opakowaniu | Ilość opakowań | Cena jednostkowa netto za opakowanie | Wartość netto ( kol.6xkol.7) | Stawka VAT % | Wartość brutto (kol.8+ kol.9) | Nazwa handlowa/nr.katalogowy/nazwa producenta
1 | 2 | 3 | 4 | 5 | 6 | 7 | 8 | 9 | 10 | 11
1 | Sterylna, jednorazowa prowadnica do sondy ENDO CANON Sterylne osłony 3.2 zwężone do 1.9 x 32cm, żelem oraz elastycznymi opaskami. Prowadnice mają kąt w wielkości 1°. Akceptują urządzenia o średnicy 16-18GA. Długość kanału roboczego 10.7cm. | szt. | 384
2 | Zestaw do galaktografii do wstrzyknięć kontrastu, składa się z igły prostej lub zagiętej, dwóch tępych rozszerzadeł, strzykawki i łącznika luer | szt. | 10
Razem
1. Ilość opakowań należy obliczyć w następujący sposób: wymaganą ilość podzielić przez ilość w opakowaniu Ilość opakowań należy zaokrąglić do pełnych opakowań tak jak będą Zamawiającemu dostarczane w opakowaniu handlowym ,oferując nie mniej niż wymagana 2. W pozycji VAT (%) dopuszcza się wpisanie zamiennie liczbowej lub procentowej wartości stawki podatku VAT.

## Część 37
DZP.381.104A.2022
| Formularz asortymentowo - cenowy | [6 empty] | Załącznik Nr 4,37 do SWZ
Część 37 – Tamponada donosowa, laryngoskop
L. p. | Przedmiot zamówienia | j. m. | Wymagana ilość | Ilość w opakowaniu | Ilość opakowań | Cena jednostkowa netto za opakowanie | Wartość netto ( kol.6xkol.7) | Stawka VAT % | Wartość brutto (kol.8+ kol.9) | Nazwa handlowa/nr.katalogowy/nazwa producenta
1 | 2 | 3 | 4 | 5 | 6 | 7 | 8 | 9 | 10 | 11
1 | Tamponada nosowa przednia z balonem do tamowania krwawień, wykonana z hydrokoloidowej siateczki z CMC (karboksylometyloceluloza). Długość 45- 55mm. Posiadająca kanał wentylacyjny. Pakowana sterylnie pojedyńczo. Jednorazowego użytku. | szt. | 50
2 | Tamponada nosowa przednia z balonem do tamowania krwawień, wykonana z hydrokoloidowej siateczki z CMC (karboksylometyloceluloza). Długość 75-80mm. Posiadająca kanał wentylacyjny. Pakowana sterylnie pojedyńczo. Jednorazowego użytku. | szt. | 50
3 | Laryngoskop światłowodowy jednorazowego użytku wykonany z nierozłącznego bloku (rękojeść + łyżka trwale połączone ze sobą) typu Mecintoch, wykonane z niewrażliwego na temperaturę polipropylenu. Łyżki w rozmiarze: 2, 3, 4. Rozmiary będą każdorazowo wskazywane w zamówieniu | szt. | 150
Razem
1. Ilość opakowań należy obliczyć w następujący sposób: wymaganą ilość podzielić przez ilość w opakowaniu Ilość opakowań należy zaokrąglić do pełnych opakowań tak jak będą Zamawiającemu dostarczane w opakowaniu handlowym ,oferując nie mniej niż wymagana 2. W pozycji VAT (%) dopuszcza się wpisanie zamiennie liczbowej lub procentowej wartości stawki podatku VAT.

## Część 38
DZP.381.104A.2022
| Formularz asortymentowo - cenowy | [6 empty] | Załącznik Nr 4,38 do SWZ
Część 38 – Wapno sodowane, żel do cewnikowania
L. p. | Przedmiot zamówienia | j. m. | Wymagana ilość | Ilość w opakowaniu | Ilość opakowań | Cena jednostkowa netto za opakowanie | Wartość netto ( kol.6xkol.7) | Stawka VAT % | Wartość brutto (kol.8+ kol.9) | Nazwa handlowa/nr.katalogowy/nazwa producenta
1 | 2 | 3 | 4 | 5 | 6 | 7 | 8 | 9 | 10 | 11
1 | Wapno sodowane absorbcyjne z indykatorem 4,5kg | szt. | 230
2 | 2 % żel sterylny z lidokainą do cewników. Opakowanie 12,5g | szt. | 18000
Razem
1. Ilość opakowań należy obliczyć w następujący sposób: wymaganą ilość podzielić przez ilość w opakowaniu Ilość opakowań należy zaokrąglić do pełnych opakowań tak jak będą Zamawiającemu dostarczane w opakowaniu handlowym ,oferując nie mniej niż wymagana 2. W pozycji VAT (%) dopuszcza się wpisanie zamiennie liczbowej lub procentowej wartości stawki podatku VAT.

## Część 39
DZP.381.104A.2022
| Formularz asortymentowo - cenowy | [6 empty] | Załącznik Nr 4,39 do SWZ
Część 39 – Wosk
L. p. | Przedmiot zamówienia | j. m. | Wymagana ilość | Ilość w opakowaniu | Ilość opakowań | Cena jednostkowa netto za opakowanie | Wartość netto ( kol.6xkol.7) | Stawka VAT % | Wartość brutto (kol.8+ kol.9) | Nazwa handlowa/nr.katalogowy/nazwa producenta
1 | 2 | 3 | 4 | 5 | 6 | 7 | 8 | 9 | 10 | 11
1 | Mieszanina białego wosku pszczelego i wazeliny, preparat hemostatyczny przeznaczony do tamowania krwawień z powierzchni kostnych, polegającej na stworzeniu bariery mechanicznej w miejscu krwawienia. Preparat ulegający wchłonięciu. Opakowania po 2,5g | szt. | 1600
1. Ilość opakowań należy obliczyć w następujący sposób: wymaganą ilość podzielić przez ilość w opakowaniu Ilość opakowań należy zaokrąglić do pełnych opakowań tak jak będą Zamawiającemu dostarczane w opakowaniu handlowym ,oferując nie mniej niż wymagana 2. W pozycji VAT (%) dopuszcza się wpisanie zamiennie liczbowej lub procentowej wartości stawki podatku VAT.

## Część 40
DZP.381.104A.2022
| Formularz asortymentowo - cenowy | [6 empty] | Załącznik Nr 4,40 do SWZ
Część 40 – Obwód oddechowy
L. p. | Przedmiot zamówienia | j. m. | Wymagana ilość | Ilość w opakowaniu | Ilość opakowań | Cena jednostkowa netto za opakowanie | Wartość netto ( kol.6xkol.7) | Stawka VAT % | Wartość brutto (kol.8+ kol.9) | Nazwa handlowa/nr.katalogowy/nazwa producenta
1 | 2 | 3 | 4 | 5 | 6 | 7 | 8 | 9 | 10 | 11
1 | Jednorazowy obwód oddechowy typu rura w rurze sterylny lub czysty biologicznie dla dorosłych. Długość obwodu 3 m, dodtakowa rura rozciągalna 1,8m, worek 2l | szt. | 2000
1. Ilość opakowań należy obliczyć w następujący sposób: wymaganą ilość podzielić przez ilość w opakowaniu Ilość opakowań należy zaokrąglić do pełnych opakowań tak jak będą Zamawiającemu dostarczane w opakowaniu handlowym ,oferując nie mniej niż wymagana 2. W pozycji VAT (%) dopuszcza się wpisanie zamiennie liczbowej lub procentowej wartości stawki podatku VAT.

## Część 41
DZP.381.104A.2022
| Formularz asortymentowo - cenowy | [6 empty] | Załącznik Nr 4,41 do SWZ
Część 41 - Strzykawki
L. p. | Przedmiot zamówienia | j. m. | Wymagana ilość | Ilość w opakowaniu | Ilość opakowań | Cena jednostkowa netto za opakowanie | Wartość netto ( kol.6xkol.7) | Stawka VAT % | Wartość brutto (kol.8+ kol.9) | Nazwa handlowa/nr.katalogowy/nazwa producenta
1 | 2 | 3 | 4 | 5 | 6 | 7 | 8 | 9 | 10 | 11
1 | Strzykawki jednorazowego użytku dwuczęściowe o pojemności 10ml. Opakowanie jednostkowe typu blister-pack, na którym nadrukowane są czytelnie informacje: Producent, objętość strzykawki, data ważności, LOT. Na opakowaniu handlowym nadrukowane czytelnie informacje: objętość strzykawki, data ważności, nr katalogowy, ilość sztuk, Producent . | szt. | 360000
2 | Strzykawki jednorazowego użytku dwuczęściowe o pojemności 20ml. Opakowanie jednostkowe typu blister-pack, na którym nadrukowane są czytelnie informacje: Producent, pojemniość strzykawki, data ważności, LOT. Na opakowaniu handlowym nadrukowane czytelnie informacje: objętość strzykawki, data ważności, nr katalogowy, ilosć sztuk, Producent. | szt. | 420000
3 | Strzykawki jednorazowego użytku dwuczęściowe o pojemności 2ml. Opakowanie jednostkowe typu blister-pack, na którym nadrukowane są czytelnie informacje: Producent, objętosć strzykawki, data ważności, LOT. Na opakowaniu handlowym nadrukowane czytelnie informacje: objętość strzykawki, daty ważności, nr katalogowy, ilość sztuk, Producent. | szt. | 220000
4 | Strzykawki jednorazowego użytku dwuczęściowe o pojemności 5ml. Asymetryczny stożek Luer. Opakowanie jednostkowe typu blister-pac, na którym nadrukowane są czytelnie informacje: Producent, objętość strzykawki, data ważności, LOT. Na opakowaniu handlowym nadrukowane czytelnie informacje: objętość strzykawki, data ważności, nr katalogowy, ilość sztuk, Producent . | szt. | 310000
5 | Strzykawka jednorazowego użytku trzyczęściowa do insuliny o pojemności 1ml/40jm z nakładaną igłą iniekcyjną 0,30x13mm, skala co 1ml. Opakowanie jednostkowe typu blister-pack, na którym są nadrukowane czytelnie informacje: Producent, objętość strzykawki, data ważności, LOT. Na opakowaniu handlowym nadrukowane czytelnie informacje: objętość strzykawki, data ważności, nr katalogowy, ilość sztuk, Producent. | szt. | 8400
6 | Strzykawka jednorazowego użytku trzyczęściowa do tuberkuliny o pojemności 1ml z nakładaną igłą iniekcyjną 0,50x16mm, skala co 0,01ml, gumowy tłoczek. Opakowanie jednostkowe typu blister-pack na którym są nadrukowane czytelnie informacje: Producent, ojętosć strzykawki, data ważności, LOT. Na opakowaniu handlowym nadrukowane czytelni informacje: objętość strzykawki, data ważności, nr katalogowy, ilość sztuk, Producent. | szt. | 30500
Razem
1. Ilość opakowań należy obliczyć w następujący sposób: wymaganą ilość podzielić przez ilość w opakowaniu Ilość opakowań należy zaokrąglić do pełnych opakowań tak jak będą Zamawiającemu dostarczane w opakowaniu handlowym ,oferując nie mniej niż wymagana 2. W pozycji VAT (%) dopuszcza się wpisanie zamiennie liczbowej lub procentowej wartości stawki podatku VAT.

## Część 42
DZP.381.104A.2022
| Formularz asortymentowo - cenowy | [6 empty] | Załącznik Nr 4,42 do SWZ
Część 42 – Wyroby medyczne różne X
L. p. | Przedmiot zamówienia | j. m. | Wymagana ilość | Ilość w opakowaniu | Ilość opakowań | Cena jednostkowa netto za opakowanie | Wartość netto ( kol.6xkol.7) | Stawka VAT % | Wartość brutto (kol.8+ kol.9) | Nazwa handlowa/nr.katalogowy/nazwa producenta
1 | 2 | 3 | 4 | 5 | 6 | 7 | 8 | 9 | 10 | 11
1 | Elektrody do Holtera | szt. | 8000
2 | Kieliszki j.u. do leków 30ml z podziałką w 5 kolorach do wyboru przez Zamawiającego: biały, niebieski, żółty, czerwony, zielony | szt. | 510000
3 | Zgłębnik żołądkowy z zatyczką CH14-CH34 dł. 1500mm | szt. | 3000
4 | Zestaw do stacjonarnego żywienia dojelitowego służący do połączenia worka z dietą w opakowaniu miękkim typu Pack ze zgłębnikiem. Umożliwia żywienie pacjenta metodą ciągłego wlewu za pomocą pompy. Kompatybilny z pompą Flocare Infinity. | szt. | 1200
5 | Zestaw do żywienia dojelitowego, służący do połączenia worka z dietą w opakowaniu miękkim typu Pack ze zgłębnikiem. Umożliwi żywienie pacjenta metodą ciągłego wlewu kropelkowego. | szt. | 200
6 | Strzykawka jednorazowa enteralna ENFIT 60ml, o zakończeniu niecentrycznym umożliwiającym bardziej precyzyjne pobranie oraz podaż płynów, przeznaczona do żywienia enteralnego | szt. | 2200
7 | Zgłębnik nosowo – żołądkowy przeznaczony do żywienia dojelitowego z dodatkowym portem do odbarczania oraz portem zakończeniem ENFitem, port posiada oddzielny zasisk do regulacji przepływu zgodnym z regulacjami i ISO, w rozmiarze Ch14/110 | szt. | 1300
8 | Łącznik przejściowy Enlock/Funnel Tube | szt. | 180
9 | Łącznik przejściowy Oral/Luer | szt. | 30
10 | Zgłębnik PUR Ch12/110, Ch10/110, Ch10/130 wykonany z poliuretanu, z prowadnicą, z zakończeniem typu ENFit , minimalizujące ryzyko niewłaściwych połączeń | szt. | 20
11 | Jednorazowy, sterylny zestaw do przezskórnej endoskopowej gastrostomii, długość 40cm. Z zacisiem do regulacji przepływu, zaciskiem zabezpieczającym utrzymanie zgłębnika w odpowiedniej pozycji oraz zewnętrzną silikonową płyką mocującą kierującą zgłębnik pod kątem 90 stopni. Rozmiar Ch10Ch14 Ch18 | szt. | 260
12 | Zgłębnik nosowo – jelitowy z nieprzeźroczystego poliuretanu z prowadnicą, zakończony spiralą, która po usunięciu prowadznicy pozwala przyjąć optymalne ułożenie zgłębnika w jelicie, zgłębnik widoczny w RTG, ze znacznikem długości, z portem medycznym EnFit, w rozmiarze CH10/145 cm | szt. | 10
13 | Strzykawka jednorazowego użytku trzyczęściowa o pojemności 100ml z końcówką do cewnika oraz wymienną Luer. Na cylindrze czytelnie, niezmazywalnie, nieścieralnie oznaczona skala co 10ml, zaznaczona działka elementarna co 2ml lub 5ml oraz umieszcczone logo Producenta. Płynne przesunięcie tłoka, kryza ograniczająca wysunięcie się tłoka. Tłok stabilny. Wyrób nietoksyczny, niepirogenny. Opakowanie jednostkowe typu blister-pack, na którym nadrukowane są czytelnie informacje: Producent, objętość strzykawki, data ważności, LOT. Na opakowaniu handlowym nadrukowana czytelna data ważności, nr katalogowy, objętość strzykawki, ilość sztuk, Producent. | szt. | 7500
Razem
1. Ilość opakowań należy obliczyć w następujący sposób: wymaganą ilość podzielić przez ilość w opakowaniu Ilość opakowań należy zaokrąglić do pełnych opakowań tak jak będą Zamawiającemu dostarczane w opakowaniu handlowym ,oferując nie mniej niż wymagana 2. W pozycji VAT (%) dopuszcza się wpisanie zamiennie liczbowej lub procentowej wartości stawki podatku VAT.

## Część 43
DZP.381.104A.2022
| Formularz asortymentowo - cenowy | [6 empty] | Załącznik Nr 4,43 do SWZ
Część 43 - Glukometr i paski
L. p. | Przedmiot zamówienia | j. m. | Wymagana ilość | Ilość w opakowaniu | Ilość opakowań | Cena jednostkowa netto za opakowanie | Wartość netto ( kol.6xkol.7) | Stawka VAT % | Wartość brutto (kol.8+ kol.9) | Nazwa handlowa/nr.katalogowy/nazwa producenta
1 | 2 | 3 | 4 | 5 | 6 | 7 | 8 | 9 | 10 | 11
1 | Glukometr | szt. | 120
2 | Paski testowe do oznaczania pomiaru glukozy kompatybilne z zaoferowanym w poz. 1 aparatem | szt. | 176000
3 | Płyn kontrolny | szt. | 100
Razem
1. Ilość opakowań należy obliczyć w następujący sposób: wymaganą ilość podzielić przez ilość w opakowaniu Ilość opakowań należy zaokrąglić do pełnych opakowań tak jak będą Zamawiającemu dostarczane w opakowaniu handlowym ,oferując nie mniej niż wymagana 2. W pozycji VAT (%) dopuszcza się wpisanie zamiennie liczbowej lub procentowej wartości stawki podatku VAT.

## Część 44
DZP.381.104A.2022
| Formularz asortymentowo - cenowy | [6 empty] | Załącznik Nr 4,44 do SWZ
Część 44 - Wstrzykiwacz kontrastu
TABELA 1
L. p. | Przedmiot zamówienia | j. m. | Wymagana ilość | Cena jednostkowa netto | Wartość netto | Stawka VAT % | Wartość brutto | Nazwa handlowa/nr.katalogowy/nazwa producenta
1 | 2 | 3 | 4 | 5 | 6 | 7 | 8 | 9
1 | Elementy wymienne dla 1 pacjenta kompatybilne z zaoferowanym wstrzykiwaczem zgodnie z załącznikiem ,, część 4,44A". | 1 pacjent | 3500
| Zamawiający wymaga rozbicia cenowego poszczególnych elementów. | Nazwa elementu
|  | Razem | [5 empty] | x
W pozycji VAT (%) dopuszcza się wpisanie zamiennie liczbowej lub procentowej wartości stawki podatku VAT.
TABELA 2
L. p. | Przedmiot zamówienia | j. m. | Wymagana ilość urządzeń na 24 miesiące | Cena netto/ 1 miesiąc | Wartość netto na okres 24 miesięcy | Stawka VAT % | Podatek kwota | Wartość brutto | Nazwa handlowa/nr.katalogowy/nazwa producenta/ typ /model
1 | 2 | 3 | 4 | 5 | 6 | 7 | 8 | 9 | 10
2 | Najem wstrzykiwacza kontrastu (zgodnie z opisem przedmiotu zamówienia - załącznik ,,część 4,44A'') | 1 m-c czynszu | 1
| Cena ofertowa w części 2 to suma z Tabeli 1 i z Tabeli 2 | Wartość netto Tabela 1( kol.8) + Tabela 2 (kol.6) |  | Stawka VAT % | Wartość brutto Tabela 1( kol.10) + Tabela 2 (kol.9)

## Część 44A
DZP.381.104A.2022 |  |  |  |  | Załącznik Nr 4,44A do SWZ
ZESTAWIENIE PARAMETRÓW TECHNICZNYCH OFEROWANEGO PRZEDMIOTU ZAMÓWIENIA
AUTOMATYCZNY WSTRZYKIWACZ KONTRASTU - 1 SZT.
Producent:……................................... Nazwa i typ: .................................................
| L.P. | Opis parametru, funkcji | Wymagana wartość | Wartość oferowana przez Wykonawcę
| 1. | Automatyczny wstrzykiwacz do sekwencyjnego podawania środka cieniującego i roztworu NaCl, przeznaczony do pracy w środowisku TK oraz MMG | TAK | TAK/NIE*
| 2. | Pobieranie środka cieniującego i roztworu NaCl bezpośrednio z oryginalnych opakowań różnych producentów środków cieniujących, bez konieczności przelewania do specjalistycznych wkładów | TAK | TAK/NIE*
| 3 | Możliwość zastosowania dwóch butelek z kontrastem każdego z dostępnych producentów środków cieniujących o pojemności od 50 ml do 500 ml oraz soli fizjologicznej o pojemności min. 1000 ml | TAK | TAK/NIE*
| 4 | Aktywne monitorowanie ciśnienia w trakcie iniekcji z wykresem na konsoli sterującej i funkcją zatrzymania w przypadku niedrożności (okluzji) | TAK | TAK/NIE*
| 5 | System wykrywania pęcherzyków powietrza w wężykach wstrzykiwacza. | TAK | TAK/NIE*
| 6 | Automatyczne wypełnianie wężyka pacjenta w końcowej fazie iniekcji roztworem NaCl. | TAK | TAK/NIE*
| 7 | Możliwość wprowadzenia w każdym programie min 6 sekwencji (np. różna wielkość natężenia przepływu, przerwa, podawanie NaCl) | TAK | TAK/NIE*
| 8 | Konsola sterująca wyposażona w kolorowy panel dotykowy – interfejs w języku polskim. | TAK | TAK/NIE*
| 9 | Aktywne podgrzewacze kontrastu, zintegrowane ze strzykawką. | TAK | TAK/NIE*
| 10 | Możliwość pracy z materiałami zużywalnymi o certyfikowanej sterylności przez min 12h niezależnie od ilości wykonanych iniekcji oraz zużytego środka kontrastowego czy NaCl ( Nie dotyczy drenów pacjenta i nakłuwaczy do butelek) | TAK | TAK/NIE*
| 11 | Zasilanie sieciowe lub sieciowe i bateryjne . | TAK | TAK/NIE*
| 12 | Drukowana instrukacja w języku polskim ( 1 szt. )oraz instrukcja w wersji elektronicznej ( zgodnie z zapisami umowy | TAK | TAK/NIE*
| 13 | Deklaracja zgodności UE + certyfikat jednostki notyfikowanej (zgodnie z zapisami umowy) | TAK | TAK/NIE*
| 14 | Rok produkcji - nie wcześniej niż 2016 | TAK | TAK/NIE*
* niewłaściwe skreślić lub właściwe zaznaczyć

## Część 45
DZP.381.104A.2022
| Formularz asortymentowo - cenowy | [6 empty] | Załącznik Nr 4,45 do SWZ
Część 45 – Aparat do pobierania leków z butelki
L. p. | Przedmiot zamówienia | j. m. | Wymagana ilość | Ilość w opakowaniu | Ilość opakowań | Cena jednostkowa netto za opakowanie | Wartość netto ( kol.6xkol.7) | Stawka VAT % | Wartość brutto (kol.8+ kol.9) | Nazwa handlowa/nr.katalogowy/nazwa producenta
1 | 2 | 3 | 4 | 5 | 6 | 7 | 8 | 9 | 10 | 11
1 | Aparat do przygotowywania i pobierania leków z butelek z filtrem z zastawką zabezpieczającą lek przed wyciekaniem | szt. | 30000
1. Ilość opakowań należy obliczyć w następujący sposób: wymaganą ilość podzielić przez ilość w opakowaniu Ilość opakowań należy zaokrąglić do pełnych opakowań tak jak będą Zamawiającemu dostarczane w opakowaniu handlowym ,oferując nie mniej niż wymagana 2. W pozycji VAT (%) dopuszcza się wpisanie zamiennie liczbowej lub procentowej wartości stawki podatku VAT.

## Część 46
DZP.381.104A.2022
| Formularz asortymentowo - cenowy | [6 empty] | Załącznik Nr 4,46 do SWZ
Część 46 – Taśmy do leczenia wysiłkowego nietrzymania moczu
L. p. | Przedmiot zamówienia | j. m. | Wymagana ilość | Ilość w opakowaniu | Ilość opakowań | Cena jednostkowa netto za opakowanie | Wartość netto ( kol.6xkol.7) | Stawka VAT % | Wartość brutto (kol.8+ kol.9) | Nazwa handlowa/nr.katalogowy/nazwa producenta
1 | 2 | 3 | 4 | 5 | 6 | 7 | 8 | 9 | 10 | 11
1 | Taśma do leczenia wysiłkowego nietrzymania moczu u kobiet metodą załonową. Wykonana jest z niewchłanialnego polipropylenu monofilamentowego. Parametry: -szerokość min. 1,2 cm -długość min 45 cm -grubość min 0,45 mm -gramatura min 54 g/m2 -wielkość porów min 0,90mm. Taśma w plastikowej osłonce, brzegi taśmy zakończone pętelkami. W zestawie znajdują się dwa narzędzia jednorazowego użytku wykonane z niekorodującego chromu. Ergonomiczne uchwyty zapewniają optymalna kontrole podczas wprowadzania igły. | szt. | 20
2 | Taśma do leczenia wysiłkowego nietrzymania moczu u kobiet metodą załonową. Wykonana jest z niewchłanialnego polipropylenu monofilamentowego. Parametry: -szerokość min. 1,2 cm -długość min 45 cm -grubość min 0,45 mm -gramatura min 57 g/m2 -wielkość porów min 0,90mm. Taśma w plastikowej osłonce, brzegi taśmy zakończone pętelkami. Implantacja taśmy przez otwory zazasłonowe.W zestawie znajdują się dwa narzędzia jednorazowego użytku wykonane z niekorodującego chromu. Ergonomiczne uchwyty zapewniają optymalna kontrole podczas wprowadzania igły. | szt. | 20
3 | Zestaw do korekcji zaburzeń narządu płciowego metodą laparoskopową składający się z trzech ukształtowanych implantów wykonanych z polipropylenu monofilamentowego o grubości przędzy 0,15mm. Parametry siatki: wielkość oczek 2,3 mm2, gramatura 60/m2, porowatość 60%, grubość: 0,6 mm. Zestaw składa się z trzech siatek o rozmiarach: 24x8 cm, 18x2,5 cm i 18x3,5cm. | zestaw | 16
Razem
1. Ilość opakowań należy obliczyć w następujący sposób: wymaganą ilość podzielić przez ilość w opakowaniu Ilość opakowań należy zaokrąglić do pełnych opakowań tak jak będą Zamawiającemu dostarczane w opakowaniu handlowym ,oferując nie mniej niż wymagana 2. W pozycji VAT (%) dopuszcza się wpisanie zamiennie liczbowej lub procentowej wartości stawki podatku VAT.

## Część 47
DZP.381.104A.2022
| Formularz asortymentowo - cenowy | [6 empty] | Załącznik Nr 4,47do SWZ
Część 47 – Test na Helicobacter Pylori
L. p. | Przedmiot zamówienia | j. m. | Wymagana ilość | Ilość w opakowaniu | Ilość opakowań | Cena jednostkowa netto za opakowanie | Wartość netto ( kol.6xkol.7) | Stawka VAT % | Wartość brutto (kol.8+ kol.9) | Nazwa handlowa/nr.katalogowy/nazwa producenta
1 | 2 | 3 | 4 | 5 | 6 | 7 | 8 | 9 | 10 | 11
1 | Test ureazowy do wykrywania Helicobacter Pylori. Test diagnostyczny o bardzo wysokiej specyficzności odczytu (98,2%). Szybki wynik badania od 5 minutjednak nie dłuższy niż 60 minut. Test niwe wymagający stosowania dodtkowych odczynników ani wody. | szt. | 4800
1. Ilość opakowań należy obliczyć w następujący sposób: wymaganą ilość podzielić przez ilość w opakowaniu Ilość opakowań należy zaokrąglić do pełnych opakowań tak jak będą Zamawiającemu dostarczane w opakowaniu handlowym ,oferując nie mniej niż wymagana 2. W pozycji VAT (%) dopuszcza się wpisanie zamiennie liczbowej lub procentowej wartości stawki podatku VAT.

## Część 48
DZP.381.104A.2022
| Formularz asortymentowo - cenowy | [6 empty] | Załącznik Nr 4,48 do SWZ
Część 48 – Pojemniki na wycinki
L. p. | Przedmiot zamówienia | j. m. | Wymagana ilość | Ilość w opakowaniu | Ilość opakowań | Cena jednostkowa netto za opakowanie | Wartość netto ( kol.6xkol.7) | Stawka VAT % | Wartość brutto (kol.8+ kol.9) | Nazwa handlowa/nr.katalogowy/nazwa producenta
1 | 2 | 3 | 4 | 5 | 6 | 7 | 8 | 9 | 10 | 11
1 | Pojemnik – probówka o pojemności 10/11ml, wąski, samostojący, przezroczysty, bez podziałki, wypełnienie 5ml formalina buforowana 10%. Pojemnik – probówka z korkiem szczelnie zamykającym. Pakowane pojedynczo | szt. | 25500
2 | Pojemnik chirurgiczny na wycinki histopatologiczne wykonany z polipropylenu ze szczelnie zakręcaną nakrętką. Pojemnik przezroczysty, nakrętka biała. Pojemność 200-250 ml. Wymiary: średnica górna 65 mm x średnica dolna 59 mm x wysokość 100 mm. | szt. | 1800
3 | Pojemnik chirurgiczny na wycinki histopatologiczne wykonany z polipropylenu ze szczelną pokrywką zamykaną na wcisk. Pojemnik mleczny, pokrywka biała. Pojemność 10000 ml. Wymiary: średnica dolna 293,0 mm x średnica górna 255,5 x wysokość 221,5 mm. | szt. | 400
4 | Pojemnik chirurgiczny na wycinki histopatologiczne wykonany z polipropylenu ze szczelną pokrywką zamykaną na wcisk. Pojemnik mleczny, pokrywka biała. Pojemność 5000 ml. Wymiary: średnica dolna 225,0 mm x średnica górna 194,0 x wysokość 187,0 mm. | szt. | 600
Razem
1. Ilość opakowań należy obliczyć w następujący sposób: wymaganą ilość podzielić przez ilość w opakowaniu Ilość opakowań należy zaokrąglić do pełnych opakowań tak jak będą Zamawiającemu dostarczane w opakowaniu handlowym ,oferując nie mniej niż wymagana 2. W pozycji VAT (%) dopuszcza się wpisanie zamiennie liczbowej lub procentowej wartości stawki podatku VAT.

## Część 49
DZP.381.104A.2022
| Formularz asortymentowo - cenowy | [6 empty] | Załącznik Nr 4,49 do SWZ
Część 49 – Systemy do leczenia wypadania macicy i nietrzymania moczu
L. p. | Przedmiot zamówienia | j. m. | Wymagana ilość | Ilość w opakowaniu | Ilość opakowań | Cena jednostkowa netto za opakowanie | Wartość netto ( kol.6xkol.7) | Stawka VAT % | Wartość brutto (kol.8+ kol.9) | Nazwa handlowa/nr.katalogowy/nazwa producenta
1 | 2 | 3 | 4 | 5 | 6 | 7 | 8 | 9 | 10 | 11
1 | Sterylny, jednorazowy system leczenia wypadania macicy stosowany w zabiegach naprawy tylnego i szczytowego wypadnięcia poprzez wzmocnienie struktur dna miednicy. Zabieg przeprowadzany jest za pomocą jednego nacięcia pochwy. Innowacyjny system TAS (Tissue Anchoring System) polegający na precyzyjnym połączeniu implantu z więzadłem krzyżowo-kolcowym przy pomocy kotwic o 6 punktach mocowania i kącie 360 stopni. Siatka polipropylenowa, monoflamentowa, niewchłanialna posiada 6 mm otwory w części centralnej. Specjalnie zaprojektowany instrument pozwala na bezpieczne i precyzyjne wszczepianie do więzadeł krzyżowo-kolcowych. Parametry techniczne: grubość siatki-0,5 mm wielkość porów-0,5-1 um. | szt. | 16
2 | Sterylny, jednorazowy system leczenia wypadania macicy stosowany w zabiegach naprawy przedniego i szczytowego wypadnięcia poprzez wzmocnienie struktur dna miednicy. Zabieg przeprowadzany jest za pomocą jednego nacięcia pochwy. Innowacyjny system TAS (Tissue Anchoring System) polegający na precyzyjnym połączeniu implantu z więzadłem krzyżowo-kolcowym przy pomocy kotwic o 6 punktach mocowania i kącie 360 stopni. Siatka polipropylenowa, monoflamentowa, niewchłanialna o bardzo delikatnej strukturze w części centralnej - gramatura 16 g/m2. Łatwy do zidentyfkowania znak w części centralnej daje możliwość symetrycznego umieszczenia implantu pod szyją pęcherza moczowego. Specjalnie zaprojektowane instrumenty pozwalające na bezpieczne i precyzyjne wszczepianie do więzadeł krzyżowo-kolcowych oraz wewnętrznych mięśni zasłonionych. System pętli na ramionach mocujących umożliwia dostosowanie naprężenia przy wsparciu podcewkowym. Parametry techniczne: grubość siatki-0,5 mm wielkość porów-0,5-1 um | szt. | 60
3 | System do operacyjnego leczenia nietrzymania moczu u kobiet, techniką pojedynczego nacięcia Parametry: 1. System całkowicie jednorazowy, sterylny 2. Monofilamentowa, 100% polipropylenowa, składająca się z części podcewkowej oraz 2 ramion mocujących z systemem kotwiczącym składających się z licznych punktów mocowania na każdym ramieniu mocującym 3. Laserowo zgrzewane brzegi taśmy 4. Jednorazowy, wysuwany, ergonomiczny prowadnik o średnicy 2,2 mm przeznaczony do precyzyjnego umieszczenia taśmy 5. Niebieski szew rozluźniający przeznaczony do korekty napięcia taśmy 6. Dostrzegalny znak w części centralnej umożliwia precyzyjne umieszczenie taśmy | szt. | 16
4 | Sterylny, jednorazowy system wskazany do zastosowania w krzyżowo-kolcowym mocowaniu pochwy w minimalnie inwazyjnej chirurgii pochwy, za pomocą podejścia przedniego lub tylnego. Innowacyjny system TAS (Tissue Anchoring System) lub równoważny polegający na precyzyjnym połączeniu implantu z więzadłem krzyżowo-kolcowym przy pomocy kotwic o 6 punktach mocowania i kącie 360 stopni. Zestaw składa się z TAS (Tissue Anchoring System, systemu kotwiczenia tkanek) - 3 kotwy wraz ze szwami, prowadnicy teleskopowej RIG (Retractable Inserton Guide) o średnicy 2,2 mm przeznaczonej do łączenia kotwic oraz implantu wzmacniającego tkankę w miejscu wykonanego z polipropylenu monoflamentowego. | szt. | 70
5 | System do operacyjnego leczenia nietrzymania moczu u kobiet Parametry: 1. System całkowicie jednorazowy, sterylny 2. Monoflamentowa, 100% polipropylenowa, niewchłanialna taśma: szerokość - 1,3 cm, grubość - 0,40 mm, gramatura - 62g/m2 3. Laserowo zgrzewane brzegi taśmy 4. System 2 jednorazowych igieł, charakteryzujący się ergonomicznym projektem uchwytu i dwupłaszczyznowym wygięciem igieł o średnicy 3 mm z tzw. pamięcią powrotną 5. Nietraumatyczne połączenie igieł z końcami taśmy 6. Implantacja z dostępu przez otwory zasłonione w technice out-in oraz in -out | szt. | 40
Razem
1. Ilość opakowań należy obliczyć w następujący sposób: wymaganą ilość podzielić przez ilość w opakowaniu Ilość opakowań należy zaokrąglić do pełnych opakowań tak jak będą Zamawiającemu dostarczane w opakowaniu handlowym ,oferując nie mniej niż wymagana 2. W pozycji VAT (%) dopuszcza się wpisanie zamiennie liczbowej lub procentowej wartości stawki podatku VAT.

## Część 50
DZP.381.104A.2022
| Formularz asortymentowo - cenowy | [6 empty] | Załącznik Nr 4,50 do SWZ
Część 50 – Żel położniczy
L. p. | Przedmiot zamówienia | j. m. | Wymagana ilość | Ilość w opakowaniu | Ilość opakowań | Cena jednostkowa netto za opakowanie | Wartość netto ( kol.6xkol.7) | Stawka VAT % | Wartość brutto (kol.8+ kol.9) | Nazwa handlowa/nr.katalogowy/nazwa producenta
1 | 2 | 3 | 4 | 5 | 6 | 7 | 8 | 9 | 10 | 11
1 | Sterylna strzykawka jednorazowa, zawierająca 15 ml żelu położniczego, oddzielne opakowania sterylnie z aplikatorem dopochwowym, pH 6 – 6,7, przewodność elektrostatyczna 6,0-8,0 mS-cm-1, duża lepkość, izotoniczność, bezzapachowy. Skład żelu: hydroksyetyloceluloza, glikol propylenowy, gliceryna, guma ksantanowa, chlorek sodu, woda oczyszczona. | szt. | 1100
1. Ilość opakowań należy obliczyć w następujący sposób: wymaganą ilość podzielić przez ilość w opakowaniu Ilość opakowań należy zaokrąglić do pełnych opakowań tak jak będą Zamawiającemu dostarczane w opakowaniu handlowym ,oferując nie mniej niż wymagana 2. W pozycji VAT (%) dopuszcza się wpisanie zamiennie liczbowej lub procentowej wartości stawki podatku VAT.

## Część 51
DZP.381.104A.2022
| Formularz asortymentowo - cenowy | [6 empty] | Załącznik Nr 4,51 do SWZ
Część 51 – Imadło, płytka, komora
L. p. | Przedmiot zamówienia | j. m. | Wymagana ilość | Ilość w opakowaniu | Ilość opakowań | Cena jednostkowa netto za opakowanie | Wartość netto ( kol.6xkol.7) | Stawka VAT % | Wartość brutto (kol.8+ kol.9) | Nazwa handlowa/nr.katalogowy/nazwa producenta
1 | 2 | 3 | 4 | 5 | 6 | 7 | 8 | 9 | 10 | 11
1 | Imadło do płytek na przetworniki ICU | szt. | 100
2 | Płytka do mocowania przetwornika | szt. | 200
3 | Komora nawilżacza jednorazowa, mikrobiologicznie czysta,automatyczna ze zintegrowanym drenem do butelki,znacznikiem poziomu wody oraz podstawą przeciw oparzeniową | szt. | 100
Razem
1. Ilość opakowań należy obliczyć w następujący sposób: wymaganą ilość podzielić przez ilość w opakowaniu Ilość opakowań należy zaokrąglić do pełnych opakowań tak jak będą Zamawiającemu dostarczane w opakowaniu handlowym ,oferując nie mniej niż wymagana 2. W pozycji VAT (%) dopuszcza się wpisanie zamiennie liczbowej lub procentowej wartości stawki podatku VAT.

## Część 52
DZP.381.104A.2022
| Formularz asortymentowo - cenowy | [6 empty] | Załącznik Nr 4,52 do SWZ
Część 52 – Nakłuwacze, probówki
L. p. | Przedmiot zamówienia | j. m. | Wymagana ilość | Ilość w opakowaniu | Ilość opakowań | Cena jednostkowa netto za opakowanie | Wartość netto ( kol.6xkol.7) | Stawka VAT % | Wartość brutto (kol.8+ kol.9) | Nazwa handlowa/nr.katalogowy/nazwa producenta
1 | 2 | 3 | 4 | 5 | 6 | 7 | 8 | 9 | 10 | 11
1 | Jednorazowego użytku automatyczny nakłuwacz pięty - służący do bezpiecznego i szybkiego pobierania krwi kapilarnej u wcześniaków i noworodków. Wymagania: Zabezpieczenie igły - nożyka przed i po użyciu, zabezpieczenie przed ryzykiem zakłucia się personelu. Automatyczna blokada przed ponownym użyciem. Ergonomiczny kształt. Kontrolowana głębokość nakłucia – wykonanie nakłucia o pożądanej głębokości. Rozmiar szer.1,5mm x gł.15mm | szt. | 400
2 | Probówka do pobierania krwi u noworodków z żyły do morfologii. Probówka o pojemności 1,3ml, przeźroczysta po całej długości o jednolitej średnicy, samostojąca z korkiem, gwarantująca prawidłowe mieszanie. Korek zamykający umieszczony na probówce.Na mikroprobówce umieszczona nazwa, znacznik napełnienia oraz data ważności. Na opakowaniu indywidualnym umieszczona nazwa, numer katalogowy, Producent oraz data ważności produktu | szt. | 1200
3 | Otwieracz do drenów | szt. | 2000
4 | Probówka do badań koagulologicznych (cytrynian trójsodowy 3,1-3,2%) wielkość 1,4 ml, Pobieranie krwi metodą aspiracyjno – próżniową (Próżnia wytwarzana na moment przed pobraniem, bez możliwości utraty szczelności podczas przechowywania)System posiada możliwość nakłucia żyły z podłączoną probówką.System składa się z dwóch elementów – igły i probówki (łatwość montażu);Probówki zaopatrzone są w numer serii i datę ważności oraz etykiety; | szt. | 200
5 | Probówka z kapilarą end -to -end do pobierania krwi u noworodków do morfologii z włośniczki. Probówka po całej długości o jednolitej średnicy, samostojąca z kapilarą o pojemności 200µl. Mocowanie korka bez elementów wystających, gwarantujących prawidłowe mieszanie. Korek zamykający umieszczony na probówce.Na mikroprobówce umieszczona nazwa, znacznik napełnienia oraz data ważności. Na opakowaniu indywidualnym umieszczona nazwa, numer katalogowy, Producent oraz data ważności produktu | szt. | 6000
6 | Probówka typu Falkon o pojemności 50ml, samostojąca w czystości PCR Clean i sterylna. Parametry techniczne - wykonana z polipropylenu (PP) - łatwe otwieranie i zamykanie - nawet w rękawiczkach - czytelna podaiałka: od 5 do 50ml - co 2,5ml - białe pole do opisu - odporne na niskie temperatury (do -80˚C) | szt. | 200
Razem
1. Ilość opakowań należy obliczyć w następujący sposób: wymaganą ilość podzielić przez ilość w opakowaniu Ilość opakowań należy zaokrąglić do pełnych opakowań tak jak będą Zamawiającemu dostarczane w opakowaniu handlowym ,oferując nie mniej niż wymagana 2. W pozycji VAT (%) dopuszcza się wpisanie zamiennie liczbowej lub procentowej wartości stawki podatku VAT.

## Część 53
DZP.381.104A.2022
| Formularz asortymentowo - cenowy | [6 empty] | Załącznik Nr 4,53 do SWZ
Część 53 – Maska anestetyczna
L. p. | Przedmiot zamówienia | j. m. | Wymagana ilość | Ilość w opakowaniu | Ilość opakowań | Cena jednostkowa netto za opakowanie | Wartość netto ( kol.6xkol.7) | Stawka VAT % | Wartość brutto (kol.8+ kol.9) | Nazwa handlowa/nr.katalogowy/nazwa producenta
1 | 2 | 3 | 4 | 5 | 6 | 7 | 8 | 9 | 10 | 11
1 | Maska anestetyczna jednorazowa wykonana 100% PCV medycznego, przezroczysta kopuła umożliwiająca kontrolę wzrokową, rozmiary oznaczone kolorami, miękki kołnierz zapewniający dobre przyleganie do twarzy pacjenta, zastawka regulująca wypełnienie kołnierza, Rozmiary: Ch3, Ch4, Ch5. | szt. | 6400
1. Ilość opakowań należy obliczyć w następujący sposób: wymaganą ilość podzielić przez ilość w opakowaniu Ilość opakowań należy zaokrąglić do pełnych opakowań tak jak będą Zamawiającemu dostarczane w opakowaniu handlowym ,oferując nie mniej niż wymagana 2. W pozycji VAT (%) dopuszcza się wpisanie zamiennie liczbowej lub procentowej wartości stawki podatku VAT.

## Część 54
DZP.381.104A.2022
| Formularz asortymentowo - cenowy | [6 empty] | Załącznik Nr 4,54 do SWZ
Część 54 – Marker
L. p. | Przedmiot zamówienia | j. m. | Wymagana ilość | Ilość w opakowaniu | Ilość opakowań | Cena jednostkowa netto za opakowanie | Wartość netto ( kol.6xkol.7) | Stawka VAT % | Wartość brutto (kol.8+ kol.9) | Nazwa handlowa/nr.katalogowy/nazwa producenta
1 | 2 | 3 | 4 | 5 | 6 | 7 | 8 | 9 | 10 | 11
1 | Marker do tatuowania przewodu pokarmowego. Każda strzykawka zawiera 5ml jałowej, biokompatybilnej, nie pirogennej zawiesiny wysoko oczyszczonych cząstek węgla. Cząstki te pozostają w podśluzówce w miejscu podania trwale oznaczają zmianę. Znak widoczny jest na wewnętrznej (śluzówkowej) i zewnętrznej (surowicówkowej) powierzchni jelita. | szt. | 160
1. Ilość opakowań należy obliczyć w następujący sposób: wymaganą ilość podzielić przez ilość w opakowaniu Ilość opakowań należy zaokrąglić do pełnych opakowań tak jak będą Zamawiającemu dostarczane w opakowaniu handlowym ,oferując nie mniej niż wymagana 2. W pozycji VAT (%) dopuszcza się wpisanie zamiennie liczbowej lub procentowej wartości stawki podatku VAT.

## Część 55
DZP.381.104A.2022
| Formularz asortymentowo - cenowy | [6 empty] | Załącznik Nr 4,55 do SWZ
Część 55 – Wyroby medyczne różne XI
L. p. | Przedmiot zamówienia | j. m. | Wymagana ilość | Ilość w opakowaniu | Ilość opakowań | Cena jednostkowa netto za opakowanie | Wartość netto ( kol.6xkol.7) | Stawka VAT % | Wartość brutto (kol.8+ kol.9) | Nazwa handlowa/nr.katalogowy/nazwa producenta
1 | 2 | 3 | 4 | 5 | 6 | 7 | 8 | 9 | 10 | 11
1 | Jednorazowa, sterylna dwukanłowa rurka intubacyjna do podawania surfaktanu w trakcie ciągłej terapii oddechowej. Wykonana z silikonowanego przeźroczystego materiału z paskiem kontrastującym w RTG zakończona pod kątem 30-40 stopni, znacznik co 0,5cm cienkościenna. Rozmiary od 2,0 do 4,0 | szt. | 60
2 | Jednorazowy, sterylny zestaw do zakładania cewników dopępowninowych typu PICC | szt. | 180
3 | Jednorazowy, sterylny cewnik pępkowy wykonany z poliuretanu, cieniujący w RTG znaczniki długości, wyposażony w kranik Luer Lock. Rozmiar 2,5 długość 30 cm rozmiar 3, 3,5 4,4,5,, 5F długość 40 cm | szt. | 300
4 | Worek pomagający utrzymać prawidłową temperaturę do 1kg | szt. | 20
5 | Worek pomagający utrzymać prawidłową temperaturę do 1-2,5kg | szt. | 200
Razem
1. Ilość opakowań należy obliczyć w następujący sposób: wymaganą ilość podzielić przez ilość w opakowaniu Ilość opakowań należy zaokrąglić do pełnych opakowań tak jak będą Zamawiającemu dostarczane w opakowaniu handlowym ,oferując nie mniej niż wymagana 2. W pozycji VAT (%) dopuszcza się wpisanie zamiennie liczbowej lub procentowej wartości stawki podatku VAT.

## Część 56
DZP.381.104A.2022
| Formularz asortymentowo - cenowy | [6 empty] | Załącznik Nr 4,56 do SWZ
Część 56 – Trokar, worek endobag
L. p. | Przedmiot zamówienia | j. m. | Wymagana ilość | Ilość w opakowaniu | Ilość opakowań | Cena jednostkowa netto za opakowanie | Wartość netto ( kol.6xkol.7) | Stawka VAT % | Wartość brutto (kol.8+ kol.9) | Nazwa handlowa/nr.katalogowy/nazwa producenta
1 | 2 | 3 | 4 | 5 | 6 | 7 | 8 | 9 | 10 | 11
1 | Trokar jednorazowy balonowy średnica 10mm Wbudowany zawór kurkowy Uszczelka u wejścia głowicy, bez potrzeby stosowania redukcji Balonikowa uszczelka nad końcówką troakara | szt. | 20
2 | Worek endobag do morcelacji Worek o podwójnym dostępie ,wykonany z przezroczystego termoplastycznego poliuretanu. Każdy dostęp zaznaczony na niebiesko w celu łatwej identyfikacji. Szerokość szerokiego dostępu 190+/-15 mm Szerokość wąskiego dostępu 40 mm +/- 10 mm Wysokość. 430+/-20 mm System zawiera 3 uszczelniacze do morcelatora o przekroju wewnętrznym 19mm,16mm, 11mm oraz 4 ściągacze . | szt. | 10
Razem
1. Ilość opakowań należy obliczyć w następujący sposób: wymaganą ilość podzielić przez ilość w opakowaniu Ilość opakowań należy zaokrąglić do pełnych opakowań tak jak będą Zamawiającemu dostarczane w opakowaniu handlowym ,oferując nie mniej niż wymagana 2. W pozycji VAT (%) dopuszcza się wpisanie zamiennie liczbowej lub procentowej wartości stawki podatku VAT.

## Część 57
DZP.381.104A.2022
| Formularz asortymentowo - cenowy | [6 empty] | Załącznik Nr 4,57 do SWZ
Część 57 – Sonda Dopplera, haczyki skórne
L. p. | Przedmiot zamówienia | j. m. | Wymagana ilość | Ilość w opakowaniu | Ilość opakowań | Cena jednostkowa netto za opakowanie | Wartość netto ( kol.6xkol.7) | Stawka VAT % | Wartość brutto (kol.8+ kol.9) | Nazwa handlowa/nr.katalogowy/nazwa producenta
1 | 2 | 3 | 4 | 5 | 6 | 7 | 8 | 9 | 10 | 11
1 | Neurochirurgiczna sonda Doplera, jednorazowa, sterylna ,bagnetowy kształt uchwytu i miniaturowa koncówka zapewniaja wysoki stopien precyzji , nie zasłania pola operacyjnego nawet w mkroskopie, dł koncówki roboczej 105mm , tip 1,5mm. Sondy kompatybilne z aparatem o częstotliwości 20 MHz ,do obrazowania przepływu krwi w mikronaczyniach, zasilany bateriami, informacja dźwiękowa przekazywana jest w czasie rzeczywistym | szt. | 65
2 | Jednorazowe, sterylne skórne haczyki stalowe z elastycznym silikonem długości 200 mm, rozmiar standardowy i pediatryczny, opakowanie zawiera 10 blistrów - w każdym blistrze 5 sztuk, do operacji czaszki. Rozmiar do wyboru przy zamówieniu. | op | 60
Razem
1. Ilość opakowań należy obliczyć w następujący sposób: wymaganą ilość podzielić przez ilość w opakowaniu Ilość opakowań należy zaokrąglić do pełnych opakowań tak jak będą Zamawiającemu dostarczane w opakowaniu handlowym ,oferując nie mniej niż wymagana 2. W pozycji VAT (%) dopuszcza się wpisanie zamiennie liczbowej lub procentowej wartości stawki podatku VAT.

## Część 58
DZP.381.104A.2022
| Formularz asortymentowo - cenowy | [6 empty] | Załącznik Nr 4,58 do SWZ
Część 58 – Elektroda, uchwyt, czyścik
L. p. | Przedmiot zamówienia | j. m. | Wymagana ilość | Ilość w opakowaniu | Ilość opakowań | Cena jednostkowa netto za opakowanie | Wartość netto ( kol.6xkol.7) | Stawka VAT % | Wartość brutto (kol.8+ kol.9) | Nazwa handlowa/nr.katalogowy/nazwa producenta
1 | 2 | 3 | 4 | 5 | 6 | 7 | 8 | 9 | 10 | 11
1 | Elektroda neutralna jednorazowa , dzielona ,bezkierunkowa, z równymi symetrycznymi połówkami o powierzchni 85 cm kwadratowych oraz z dodatkową odseparowaną elektrycznie i mechanicznie powierzchnią 23 cm kwadratowych .Elektroda wykonana z włókniny przepuszczającej powietrze / nie hydro pianka/ ze specjalnym języczkiem umożliwiającym łatwiejsze odklejanie elektrody. Elektroda współpracująca z system NESSY porównującym gęstość natężenia prądów dopływających do obydwóch części, połówek elektrody neutralnej ,który to system jest integralną częścią posiadanych diatermii. | szt. | 20
2 | Uchwyt elektrody monopolarnej z przyciskami jednorazowy z kablem 3m, z elektrodą i wtyczką kompatybilne z ICC Erbe 300 | szt. | 1000
3 | Czyścik do elektrod, sterylny,jednorazowy z folia samoprzylepną | szt. | 10
Razem
1. Ilość opakowań należy obliczyć w następujący sposób: wymaganą ilość podzielić przez ilość w opakowaniu Ilość opakowań należy zaokrąglić do pełnych opakowań tak jak będą Zamawiającemu dostarczane w opakowaniu handlowym ,oferując nie mniej niż wymagana 2. W pozycji VAT (%) dopuszcza się wpisanie zamiennie liczbowej lub procentowej wartości stawki podatku VAT.

## Częśc 59
DZP.381.104A.2022
| Formularz asortymentowo - cenowy | [6 empty] | Załącznik Nr 4,59 do SWZ
Część 59 – Zestaw do podtrzymywania i ekspozycji organów
L. p. | Przedmiot zamówienia | j. m. | Wymagana ilość | Ilość w opakowaniu | Ilość opakowań | Cena jednostkowa netto za opakowanie | Wartość netto ( kol.6xkol.7) | Stawka VAT % | Wartość brutto (kol.8+ kol.9) | Nazwa handlowa/nr.katalogowy/nazwa producenta
1 | 2 | 3 | 4 | 5 | 6 | 7 | 8 | 9 | 10 | 11
1 | Jednorazowy zestaw do podtrzymywania i ekspozycji organów w zabiegach laparoskopowych zawierający 1 prowadnik, 2 systemy podtrzymujące w kształcie litery T o długości 28cm i średnicy 2,1mm oraz 2 klipsy mocujące. | zestaw | 20
1. Ilość opakowań należy obliczyć w następujący sposób: wymaganą ilość podzielić przez ilość w opakowaniu Ilość opakowań należy zaokrąglić do pełnych opakowań tak jak będą Zamawiającemu dostarczane w opakowaniu handlowym ,oferując nie mniej niż wymagana 2. W pozycji VAT (%) dopuszcza się wpisanie zamiennie liczbowej lub procentowej wartości stawki podatku VAT.

## Część 60
DZP.381.104A.2022
| Formularz asortymentowo - cenowy | [6 empty] | Załącznik Nr 4,60 do SWZ
Część 60 – Aspirator ssący
L. p. | Przedmiot zamówienia | j. m. | Wymagana ilość | Ilość w opakowaniu | Ilość opakowań | Cena jednostkowa netto za opakowanie | Wartość netto ( kol.6xkol.7) | Stawka VAT % | Wartość brutto (kol.8+ kol.9) | Nazwa handlowa/nr.katalogowy/nazwa producenta
1 | 2 | 3 | 4 | 5 | 6 | 7 | 8 | 9 | 10 | 11
1 | Aspirator ssący do biopsji endometrium. Długość 28 cm, średnica 3,15 mm. Posiadający 2 otwory boczne o kształcie prostokąta oraz 1 otwór na samym szczycie. Oznaczony skalą od 2 do 12 cm, dzięki czemu można łatwo ocenić ilość pobranego materiału | szt. | 700
1. Ilość opakowań należy obliczyć w następujący sposób: wymaganą ilość podzielić przez ilość w opakowaniu Ilość opakowań należy zaokrąglić do pełnych opakowań tak jak będą Zamawiającemu dostarczane w opakowaniu handlowym ,oferując nie mniej niż wymagana 2. W pozycji VAT (%) dopuszcza się wpisanie zamiennie liczbowej lub procentowej wartości stawki podatku VAT.

## Część 61
DZP.381.104A.2022
| Formularz asortymentowo - cenowy | [6 empty] | Załącznik Nr 4,61 do SWZ
Część 61 – Czujnik
L. p. | Przedmiot zamówienia | j. m. | Wymagana ilość | Ilość w opakowaniu | Ilość opakowań | Cena jednostkowa netto za opakowanie | Wartość netto ( kol.6xkol.7) | Stawka VAT % | Wartość brutto (kol.8+ kol.9) | Nazwa handlowa/nr.katalogowy/nazwa producenta
1 | 2 | 3 | 4 | 5 | 6 | 7 | 8 | 9 | 10 | 11
1 | Duży czujnik (Dorosły), podłączenie w okolicy mózgowej – pacjent ≥ 40kg; podłączenie w okolicy nie – mózgowej – pacjent ≥ 40kg kompatybilny z monitorem Hemosphere w opcji cardiac Firmy Edwards Lifesciences | szt. | 80
Monitor na gwarancji do 10.2023
1. Ilość opakowań należy obliczyć w następujący sposób: wymaganą ilość podzielić przez ilość w opakowaniu Ilość opakowań należy zaokrąglić do pełnych opakowań tak jak będą Zamawiającemu dostarczane w opakowaniu handlowym ,oferując nie mniej niż wymagana 2. W pozycji VAT (%) dopuszcza się wpisanie zamiennie liczbowej lub procentowej wartości stawki podatku VAT.

## Częśc 62
DZP.381.104A.2022
| Formularz asortymentowo - cenowy | [6 empty] | Załącznik Nr 4,62 do SWZ
Część 62 – Sprzęt jednorazowy do aparatury Karl Storz
L. p. | Przedmiot zamówienia | j. m. | Wymagana ilość | Ilość w opakowaniu | Ilość opakowań | Cena jednostkowa netto za opakowanie | Wartość netto ( kol.6xkol.7) | Stawka VAT % | Wartość brutto (kol.8+ kol.9) | Nazwa handlowa/nr.katalogowy/nazwa producenta
1 | 2 | 3 | 4 | 5 | 6 | 7 | 8 | 9 | 10 | 11
1 | Dren płuczący, jednorazowy, kompatybilny z pompą posiadaną przez Zamawiającego firmy Karl Storz, model: HYSTEROMAT E.A.S.I | szt. | 100
2 | Dren ssący, jednorazowy, kompatybilny z pompą posiadaną przez Zamawiającego firmy Karl Storz, model: HYSTEROMAT E.A.S.I | szt. | 50
3 | Dren do insuflacji, jednorazowy, z funkcją podgrzewania gazu z wbudowanym filtrem CO2, kompatybilny z insuflatorem posiadanym przez Zamawiającego firmy Karl Storz, model: Endoflator 50 | szt. | 20
4 | Filtr gazu CO2, kompatybilny z insuflatorem posiadanym przez Zamawiającego firmy Karl Storz, model: Endoflator 50 | szt. | 100
5 | Uszczelka kanału instrumentowego do histeroskopu, śr. otworu – 0,8 mm | szt. | 10
6 | Przewód bipolarny do resektoskopu firmy Karl Storz, kompatybilny z diatermią posiadaną przez Zamawiającego firmy Karl Storz, model: AUTOCON III 400 | szt. | 1
7 | Pokrowiec na ramię do kolposkopu, jednorazowy, sterylny, kompatybilny z posiadanym przez Zamawiającego ramieniem firmy Karl Storz, model: Versacrane | szt. | 20
8 | Płytka neutralna, jednorazowa, kompatybilna z diatermią posiadaną przez Zamawiającego firmy Karl Storz, model: AUTOCON III 400 | szt. | 20
Razem
1. Ilość opakowań należy obliczyć w następujący sposób: wymaganą ilość podzielić przez ilość w opakowaniu Ilość opakowań należy zaokrąglić do pełnych opakowań tak jak będą Zamawiającemu dostarczane w opakowaniu handlowym ,oferując nie mniej niż wymagana 2. W pozycji VAT (%) dopuszcza się wpisanie zamiennie liczbowej lub procentowej wartości stawki podatku VAT.

## Część 63
DZP.381.104A.2022
| Formularz asortymentowo - cenowy | [6 empty] | Załącznik Nr 4,63 do SWZ
Część 63 – Alkohol skażony, formaldehyd
L. p. | Przedmiot zamówienia | j. m. | Wymagana ilość | Ilość w opakowaniu | Ilość opakowań | Cena jednostkowa netto za opakowanie | Wartość netto ( kol.6xkol.7) | Stawka VAT % | Wartość brutto (kol.8+ kol.9) | Nazwa handlowa/nr.katalogowy/nazwa producenta
1 | 2 | 3 | 4 | 5 | 6 | 7 | 8 | 9 | 10 | 11
1 | Alkohol etylowy całkowicie skażony, płyn 5l | szt. | 800
2 | Formaldehyd 10% buforowany, płyn 5l | szt. | 600
Razem
1. Ilość opakowań należy obliczyć w następujący sposób: wymaganą ilość podzielić przez ilość w opakowaniu Ilość opakowań należy zaokrąglić do pełnych opakowań tak jak będą Zamawiającemu dostarczane w opakowaniu handlowym ,oferując nie mniej niż wymagana 2. W pozycji VAT (%) dopuszcza się wpisanie zamiennie liczbowej lub procentowej wartości stawki podatku VAT.

## Część 64
DZP.381.104A.2022
| Formularz asortymentowo - cenowy | [6 empty] | Załącznik Nr 4,64 do SWZ
Część 64 – Igły
L. p. | Przedmiot zamówienia | j. m. | Wymagana ilość | Ilość w opakowaniu | Ilość opakowań | Cena jednostkowa netto za opakowanie | Wartość netto ( kol.6xkol.7) | Stawka VAT % | Wartość brutto (kol.8+ kol.9) | Nazwa handlowa/nr.katalogowy/nazwa producenta
1 | 2 | 3 | 4 | 5 | 6 | 7 | 8 | 9 | 10 | 11
1 | Igła iniekcyjna w roz. 0,3x13mm; 0,33 x 12mm | szt. | 15000
2 | Igła iniekcyjna w roz 0,5x25mm; 0,6x30mm; 0,7x30mm; 0,7x40mm; 0,8x40mm; 0,9x40mm; | szt. | 300000
3 | Igła iniekcyjna w roz. 1,1x40mml 1,2x40mm | szt. | 650000
4 | Igła do znieczuleń podpajęczynówkowych ostrze Quincke, rozmiar 22G 0,7x180mm | szt. | 20
5 | Automatyczny jednorazowy sprężynowy system biopsyjny, z możliwością jednoręcznej obsługi. Umożliwia głębokość penetracji do 22 mm. Podwójny spust dostępny jest w pozycjach proksymalnej i dystalnej. Echogeniczna powierzchnia do procedur wykorzystujących naprowadzanie ultradźwiękowe. Skala centymetrowa wyposażona w opcjonalną przesuwną blokadę. Igła jest dostępna również z końcówką trokarową lub z ostrzem dwusiecznym. Może być używana ze współosiową igłą naprowadzającą. Dostępny w pięciu średnicach (12, 14, 16, 18, 20 G), każdy w 7 długościach oraz trzema końcówkami (standardowa, trokar, ostrze dwusieczne). | szt. | 400
6 | Jednorazowa sterylna igła do znieczuleń przewodowych podpajęczynówkowych z końcówką typu Pencil Point z igłą prowadzącą różne rozmiary | szt. | 1200
7 | Igła podpajęczynówkowa do znieczuleń 18G,19G,20G,22G,27G długość 90cm, 130cm | szt. | 1550
8 | Igła do nakłuć lędźwiowych; roz. 18G; 19G; 20G; 22G dł.90mm | szt. | 300
9 | Igła tępa bez filtra do pobierania leków z fiolki, ograniczająca ryzyko wycinania korka, jednorazowa, sterylna. Długość igły 50mm. | szt. | 10000
10 | Igła tępa bez filtra do pobierania leków z fiolki, ograniczająca ryzyko wycinania korka, jednorazowa, sterylna. Długość igły 40mm. | szt. | 10000
11 | Kaniula promieniowa zakladana metodą "po igle"wykonana z PTFE widocznego w USG, z zaworek suwakowo-kulkowym typu FloSwitch, skrzydełka boczne z okrągłymi otworami 20G długość 45mm, przepływ 49ml/min . Bez DEHP i PCV . Czas utrzymania w naczyniu do 30 dni | szt. | 3200
12 | Silikonowy cewnik do długoterminowego dostępu żylnego, kontrastujący w RTG, z dakronowym mankietem podskórnym umożliwiającym przymocowanie do tkanek. Cewnik wyposażony w zacisk zabezpieczający na specjalnie wzmocnionym odcinku cewnika. proksymalna końcówka umożliwiająca utworzenie podskórnego tunelu przed nakłuciem żyły. Wprowadzany przez naciecie żyły lub przezskórne nakłucie (rozrywalny desilet), w każdym zestawie igła do tunelizacji. Stały łącznik bliższy, dzięki czemu tunelowanie jest przeprowadzane przed wenopunkcją. Cewnik dostarczany wraz z zestawem do wprowadzania. Rozmiary 4,2/75 cm Fr; 5F/75 cm lub 6,6F 90cm; 9,6 Fr/90 cm do wybory przez Zamawiającego | szt. | 5
13 | Cewnik PICC (dostęp do żyły centralnej zakładany obwodowo) do długotrwałego dostępu żylnego wykonany z Carbothane PUR, w pełni kontrastujący w RTG, w rozmiarze 3/4/5FR do wyboru przez Zamawiającego o długości 60cm. Cewnik z możliwością przycinania proksymalnej końcówki. Zestaw zawiera : Cewnik PICC, dodatkowe zakończenie proksymalne z systemem połączeniowym po przycięciu cewnika z zaciskiem typu roberts, nitynolowa, pokryta teflonem prowadnica w pochewce umożliwiająca wprowadzenie jedną ręką, echogeniczna igła 21G/70mm, rozrywalny desilet do wprowadzenia, system bezigłowy Bionector, nieinwazyjny, do wielokrotnego odpinania/zapinania system mocowania cewnika skalpel, strzykawka,, sterylną taśmę mierzącą, dodatkowy zacisk. | szt. | 15
14 | Zestaw do zakładania cewnika pośredniego tzw. midline do wprowadzenia zmodyfikowanym Seldingerem za pomocą rozrywalnej kaniuli, w skład zestawu wchodzi: prowadnica nitinolowa 0.018’’x45cm, rozrywalna kaniula, echogeniczna igła 7cm, łącznik bezigłowy, skalpel z zabezpieczeniem po użyciu, strzykawka 10ml, staza i taśma pomiarowa, bezszwowe mocowanie cewnika, oraz trymer pozwalający na bezpieczne docięcie cewnika, cewnik z prowadnikiem ułatwiającym wprowadzanie wyposażonym w port boczny z przedłużeniem do przepłukiwania, ciśnieniowy z możliwością podaży 5ml/sek oznaczone na łączniku luer i opakowaniu, cewnik wyposażony w przedłużenia z zatrzaskami. 1 światłowy 4Fr (18G), 20cm | szt. | 30
15 | Igła do bezpiecznego pobierania i rozpuszczania leków ze szlifem ołówkowym i otworem bocznym zapobiegajacym niezamierzonemu wytwarzaniu skrawków z korków gumowych, a tym samym zabezpiecza przed za-nieczyszczeniem pobieranego leku gumowymi skrawkami. Rozmiary 1,2x30 i 1,2x40 wskazywany każdorazowo w zamówieniu | szt. | 1000
16 | Igła do nakłuć lędźwiowych; roz. 22G dł.38mm | szt. | 80
17 | Igła do biopsji skóry 3mm, 4mm | szt. | 80
18 | Igła doszpikowa B.I.G. dla dorosłych | szt. | 20
Razem
1. Ilość opakowań należy obliczyć w następujący sposób: wymaganą ilość podzielić przez ilość w opakowaniu Ilość opakowań należy zaokrąglić do pełnych opakowań tak jak będą Zamawiającemu dostarczane w opakowaniu handlowym ,oferując nie mniej niż wymagana 2. W pozycji VAT (%) dopuszcza się wpisanie zamiennie liczbowej lub procentowej wartości stawki podatku VAT.

## Część 65
DZP.381.104A.2022
| Formularz asortymentowo - cenowy | [6 empty] | Załącznik Nr 4,65 do SWZ
Część 65 – Butelki, zakraplacze
L. p. | Przedmiot zamówienia | j. m. | Wymagana ilość | Ilość w opakowaniu | Ilość opakowań | Cena jednostkowa netto za opakowanie | Wartość netto ( kol.6xkol.7) | Stawka VAT % | Wartość brutto (kol.8+ kol.9) | Nazwa handlowa/nr.katalogowy/nazwa producenta
1 | 2 | 3 | 4 | 5 | 6 | 7 | 8 | 9 | 10 | 11
1 | Butelka szklana 10ml | szt | 400
2 | Jałowa nakrętka z zakraplaczem kompatybilna z butelką z poz. 1 | szt | 10000
3 | Butelka jałowa, biała 10ml z zakraplaczem i nakrętka | szt | 5000
Razem
1. Ilość opakowań należy obliczyć w następujący sposób: wymaganą ilość podzielić przez ilość w opakowaniu Ilość opakowań należy zaokrąglić do pełnych opakowań tak jak będą Zamawiającemu dostarczane w opakowaniu handlowym ,oferując nie mniej niż wymagana 2. W pozycji VAT (%) dopuszcza się wpisanie zamiennie liczbowej lub procentowej wartości stawki podatku VAT.

## Część 66
DZP.381.104A.2022
| Formularz asortymentowo - cenowy | [6 empty] | Załącznik Nr 4,66 do SWZ
Część 66 – Preparaty do oczyszczania i nawilżania ran
L. p. | Przedmiot zamówienia | j. m. | Wymagana ilość | Cena jednostkowa netto za opakowanie | Wartość netto ( kol.4xkol.5) | Stawka VAT % | Wartość brutto (kol.6+ kol.7) | Nazwa handlowa/nr.katalogowy/nazwa producenta
1 | 2 | 3 | 4 | 5 | 6 | 7 | 8 | 9
1 | Sterylny żel gotowy do użycia, bezzapachowy, nie wykazujący działania bójczego. Zawierający poliheksanidynę i betainę, bez zawartości dodatkowych substancji czynnych takich jak alkohol, jodopowidon, chlorowodorek oktenidyny. Służący do czyszczenia, nawilżania i utrzymania rany oraz opatrunku w stanie wilgotnym jak również do usuwania włóknistych płaszczy/ biofilmów z rany w sposób zapewniający ochronę tkanki, stosowany także na rany oparzeniowe. Preparat przeznaczony do długoterminowego stosowania Preparat zachowuje aktywność przez 8 tygodni od otwarcia opakowania. Op. 30 ml wyrób medycznych klasy III | op | 80
2 | Sterylny roztwór gotowy do użycia, bezzapachowy, zawierający poliheksanidynę i betainę, bez dodatkowych substancji czynnych, służący do czyszczenia, nawilżania i utrzymania rany oraz opatrunku w stanie wilgotnym jak również do usuwania włóknistych płaszczy/ biofilmów z rany w sposób zapewniający ochronę tkanki, stosowany także na rany oparzeniowe. Preparat przeznaczony do długoterminowego stosowania. Preparat zachowuje aktywność przez 8 tygodni od otwarcia butelki. Wyrób medyczny klasy III Op. 1000 ml Wyrób medyczny klasy III | op | 360
3 | Sterylny roztwór gotowy do użycia, bezzapachowy, zawierający poliheksanidynę i betainę, bez dodatkowych substancji czynnych, służący do czyszczenia, nawilżania i utrzymania rany oraz opatrunku w stanie wilgotnym jak również do usuwania włóknistych płaszczy/ biofilmów z rany w sposób zapewniający ochronę tkanki, stosowany także na rany oparzeniowe. Preparat przeznaczony do długoterminowego stosowania. Preparat zachowuje aktywność przez 8 tygodni od otwarcia butelki. Wyrób medyczny klasy III Op. 350ml | op | 50
Razem
W pozycji VAT (%) dopuszcza się wpisanie zamiennie liczbowej lub procentowej wartości stawki podatku VAT.

## Część 67
DZP.381.104A.2022
| Formularz asortymentowo - cenowy | [6 empty] | Załącznik Nr 4,67 do SWZ
Część 67 – Wąsy tlenowe, cewnik do odsysania, maska tlenowa
L. p. | Przedmiot zamówienia | j. m. | Wymagana ilość | Ilość w opakowaniu | Ilość opakowań | Cena jednostkowa netto za opakowanie | Wartość netto ( kol.6xkol.7) | Stawka VAT % | Wartość brutto (kol.8+ kol.9) | Nazwa handlowa/nr.katalogowy/nazwa producenta
1 | 2 | 3 | 4 | 5 | 6 | 7 | 8 | 9 | 10 | 11
1 | Wąsy tlenowe,część nosowa wykonana z miękkiego materiału,rozstaw części nosowej dla dorosłych, uniwersalny łącznik pasujący do każdego żródła tlenu, dren długości min.420 cm. | szt. | 29000
2 | Cewnik do odsysania górnych dróg oddechowych, długość 40-60cm, 2 otwory boczne naprzemianległe, opakowanie folia/papier, rozmiary CH 4-20 | szt. | 115000
3 | Maska tlenowa z PCV. Posiada regulowaną blaszkę na nos oraz gumkę. Dren 210cm. Bez lateksu. Dla dorosłych | szt. | 11000
Razem
1. Ilość opakowań należy obliczyć w następujący sposób: wymaganą ilość podzielić przez ilość w opakowaniu Ilość opakowań należy zaokrąglić do pełnych opakowań tak jak będą Zamawiającemu dostarczane w opakowaniu handlowym ,oferując nie mniej niż wymagana 2. W pozycji VAT (%) dopuszcza się wpisanie zamiennie liczbowej lub procentowej wartości stawki podatku VAT.

## Część 68
DZP.381.104A.2022
| Formularz asortymentowo - cenowy | [6 empty] | Załącznik Nr 4,68 do SWZ
Część 68 – Zestaw do odciągania pokarmu, wkład workowy, pelota położnicza
L. p. | Przedmiot zamówienia | j. m. | Wymagana ilość | Ilość w opakowaniu | Ilość opakowań | Cena jednostkowa netto za opakowanie | Wartość netto ( kol.6xkol.7) | Stawka VAT % | Wartość brutto (kol.8+ kol.9) | Nazwa handlowa/nr.katalogowy/nazwa producenta
1 | 2 | 3 | 4 | 5 | 6 | 7 | 8 | 9 | 10 | 11
1 | Jednodniowy zestaw do odciągania pokarmu, mikrobiologicznie czysty, pakowany pojedynczo, gotowy do użycia, ( M – 24 mm, L – 27 mm, XL-30mm), kompatybilny z laktatorem szpitalnym Symphony. Do użycia przez jedną dobę lub do 8 odciągnieć. Opakowanie typu papier-folia, zawierające informacje o dacie produkcji, numerze referencyjnym. W skład zestawu wchodzi lejek, konektor oraz dren ze zintegrowana membraną. Zestaw wykonany z polipropylenu, nie zawiera Bisphenolu A ani ftalanów | szt. | 1700
2 | Wkład jednorazowy na wydzielinę o pojemności 1,5 litra, kompatybilny ze zbiornikami firmy Medela, ze zintegrowana pokrywa z dwoma portami: portem do pacjenta i portem do połączenia szeregowego,dwa uchwyty przy wkładzie umożliwiające obsługę przez osoby prawo i leworęczne, zabezpieczenie zwrotne przed cofaniem się wydzieliny do pacjenta, zintegrowany filtr antybakteryjny i przeciwprzelewowy (hydrofobowy): ochrona przeciwbryzgowa zapobiegająca przedwczesnemu zamknięciu filtra,łącznik kątowy zabezpieczający przez zamknięciem światła drenu pacjenta,wymiana wkładów bez konieczności | szt. | 1700
3 | Pelota położnicza, jednorazowa 50mm do ssaka Medela-Basic | szt. | 50
Razem
1. Ilość opakowań należy obliczyć w następujący sposób: wymaganą ilość podzielić przez ilość w opakowaniu Ilość opakowań należy zaokrąglić do pełnych opakowań tak jak będą Zamawiającemu dostarczane w opakowaniu handlowym ,oferując nie mniej niż wymagana 2. W pozycji VAT (%) dopuszcza się wpisanie zamiennie liczbowej lub procentowej wartości stawki podatku VAT.

## Część 69
DZP.381.104A.2022
| Formularz asortymentowo - cenowy | [6 empty] | Załącznik Nr 4,69 do SWZ
Część 69 – Wyroby medyczne różne XII
L. p. | Przedmiot zamówienia | j. m. | Wymagana ilość | Ilość w opakowaniu | Ilość opakowań | Cena jednostkowa netto za opakowanie | Wartość netto ( kol.6xkol.7) | Stawka VAT % | Wartość brutto (kol.8+ kol.9) | Nazwa handlowa/nr.katalogowy/nazwa producenta
1 | 2 | 3 | 4 | 5 | 6 | 7 | 8 | 9 | 10 | 11
1 | Wykonana z materiału hydrokoloidowego składającego się z trzech różnych hydrokoloidów, posiadająca właściwości ochronne i gojące. Lepka konsystencja pasty doskonale uszczelnia przestrzeń pomiędzy brzegiem otworu płytki lub przylepca, a stomią, zapobiega podciekaniu treści jelitowej lub moczu pod płytkę, uszczelniając ją w okolicy stomii. Wypełnia nierówności na skórze wokół stomii. Zawiera alkohol. Tuba 60g. | szt. | 20
2 | Zestaw do pomiaru cisnienia śródbrzusznego z funkcją pomiaru diurezy godzinowej, jednorazowego uzytku | szt. | 170
3 | Zestaw przedłużający z bezigłowym zaworem dostępu naczyniowego, do wielokrotnego kontaktu z krwią, lipidami, chemioterapeutykami, chlorheksydyną i alkoholami, z potrójnym przedłużaczem. Długość zestawu około 15 cm, z czterema zaciskami zatrzaskowymi. Zestaw o objętości wypełnienia 1,3 ml. Każdy z przedłużaczy zakończony zaworem bezigłowym. Zawór bezigłowy o przepływie min. 165 ml/min. i możliwości podłączenia u pacjenta przez 700 aktywacji. Długość robocza zaworu 2-2,5 cm, długość całkowita 3,3 cm. Łącznik posiada przeźroczystą obudowę, zawór w postaci bezbarwnej, jednoelementowej, silikonowej membrany z gładką powierzchnią do dezynfekcji (jednorodna materiałowo powierzchnia styku końcówki Luer), prosty tor przepływu i minimalna przestrzeń martwa - max.0.04 ml, zapewniany przez wewnętrzną stożkową kaniulę. Wnętrze z jedną ruchomą częścią, pozbawione części mechanicznych i metalowych. Dostosowany do użytku z krwią, tłuszczami, alkoholami, chlorheksydyną, oraz lekami chemioterapeutycznymi. o wytrzymałości na ciśnienie zwrotne i ciśnienie płynu iniekcyjnego min. 60 psi. Zawór o neutralnym ciśnienieniu bez względu na sekwencję klemowania. Wejście donaczyniowe zabezpieczone protektorem. Sterylny, jednorazowy, pakowany pojedynczo, na każdym opakowaniu nadruk nr serii i daty ważności.Wejście od strony dostępu naczyniowego zabezpieczone protektorem. na końcu linii łącznik obrotowy. | szt. | 1900
Razem
1. Ilość opakowań należy obliczyć w następujący sposób: wymaganą ilość podzielić przez ilość w opakowaniu Ilość opakowań należy zaokrąglić do pełnych opakowań tak jak będą Zamawiającemu dostarczane w opakowaniu handlowym ,oferując nie mniej niż wymagana 2. W pozycji VAT (%) dopuszcza się wpisanie zamiennie liczbowej lub procentowej wartości stawki podatku VAT.

## Część 70
DZP.381.104A.2022
| Formularz asortymentowo - cenowy | [6 empty] | Załącznik Nr 4,70 do SWZ
Część 70 – Przyrząd OCŻ
L. p. | Przedmiot zamówienia | j. m. | Wymagana ilość | Ilość w opakowaniu | Ilość opakowań | Cena jednostkowa netto za opakowanie | Wartość netto ( kol.6xkol.7) | Stawka VAT % | Wartość brutto (kol.8+ kol.9) | Nazwa handlowa/nr.katalogowy/nazwa producenta
1 | 2 | 3 | 4 | 5 | 6 | 7 | 8 | 9 | 10 | 11
1 | Przyrząd do przetaczania płynów infuzyjnych z możliwością ośrodkowego ciśnienia żylnego OCŻ, z tworzyw wolnych od ftalanów DEHP (informacja na opakowaniu jednostkowym) | szt. | 4600
1. Ilość opakowań należy obliczyć w następujący sposób: wymaganą ilość podzielić przez ilość w opakowaniu Ilość opakowań należy zaokrąglić do pełnych opakowań tak jak będą Zamawiającemu dostarczane w opakowaniu handlowym ,oferując nie mniej niż wymagana 2. W pozycji VAT (%) dopuszcza się wpisanie zamiennie liczbowej lub procentowej wartości stawki podatku VAT.

## Część 71
DZP.381.104A.2022
| Formularz asortymentowo - cenowy | [6 empty] | Załącznik Nr 4,71 do SWZ
Część 71 – Wziernik ginekologiczny
L. p. | Przedmiot zamówienia | j. m. | Wymagana ilość | Ilość w opakowaniu | Ilość opakowań | Cena jednostkowa netto za opakowanie | Wartość netto ( kol.6xkol.7) | Stawka VAT % | Wartość brutto (kol.8+ kol.9) | Nazwa handlowa/nr.katalogowy/nazwa producenta
1 | 2 | 3 | 4 | 5 | 6 | 7 | 8 | 9 | 10 | 11
1 | Wzierniki ginekologiczne jednorazowego użytku Cusco sterylne. Wysokiej jakości, łyżka wykonana z transparentnego polistyrenu, szpilka blokująca z polietylenu, pakowane indywidualnie w łatwą do otworzenia saszetkę. Rozmiary: XXS - L, kolorystyczne kodowanie śruby w zależności od rozmiaru. Rozmiar każdorazowo wskazywany w zamówieniu | szt. | 32000
1. Ilość opakowań należy obliczyć w następujący sposób: wymaganą ilość podzielić przez ilość w opakowaniu Ilość opakowań należy zaokrąglić do pełnych opakowań tak jak będą Zamawiającemu dostarczane w opakowaniu handlowym ,oferując nie mniej niż wymagana 2. W pozycji VAT (%) dopuszcza się wpisanie zamiennie liczbowej lub procentowej wartości stawki podatku VAT.

## Część 72
DZP.381.104A.2022
| Formularz asortymentowo - cenowy | [6 empty] | Załącznik Nr 4,72 do SWZ
Część 72 - Ustnik spirometryczny
L. p. | Przedmiot zamówienia | j. m. | Wymagana ilość | Ilość w opakowaniu | Ilość opakowań | Cena jednostkowa netto za opakowanie | Wartość netto ( kol.6xkol.7) | Stawka VAT % | Wartość brutto (kol.8+ kol.9) | Nazwa handlowa/nr.katalogowy/nazwa producenta
1 | 2 | 3 | 4 | 5 | 6 | 7 | 8 | 9 | 10 | 11
1 | Ustniki spirometryczny z filtrem antybakteryjnym do spirometru GANSHORN. Przestrzeń martwa filtra < 52 ml. Powierzchnia filtracji < 54 cm2 Efektywność filtracji antybakteryjnej, testowana przez laboratorium badawcze przy przepływie 750 L/min > 99,9 %. Efektywność filtracji antywirusowej, testowana przez laboratorium badawcze przy przepływie 750 L/min > 99,9 %. Średnica wewnętrzna od strony spirometru = 30 mm. Średnica filtra w najszerszym miejscu < 8,5 cm. Filtr o przekroju okrągłym. Wyprofilowany ustnik od strony pacjenta z małym kołnierzem do zagryzienia. Dwukolorowe oznaczenie stron filtra aparat-pacjent Klips jednorazowy w komplecie z ustnikiem, wykonany z tworzywa sztucznego POM | kpl | 2000
Spirometr Firmy Ganshorn na gwarancji do 09.2024
1. Ilość opakowań należy obliczyć w następujący sposób: wymaganą ilość podzielić przez ilość w opakowaniu Ilość opakowań należy zaokrąglić do pełnych opakowań tak jak będą Zamawiającemu dostarczane w opakowaniu handlowym ,oferując nie mniej niż wymagana 2. W pozycji VAT (%) dopuszcza się wpisanie zamiennie liczbowej lub procentowej wartości stawki podatku VAT.

## Część 73
DZP.381.104A.2022
| Formularz asortymentowo - cenowy | [6 empty] | Załącznik Nr 4,73 do SWZ
Część 73 – Dreny do cytostatyków
L. p. | Przedmiot zamówienia | j. m. | Wymagana ilość | Ilość w opakowaniu | Ilość opakowań | Cena jednostkowa netto za opakowanie | Wartość netto ( kol.6xkol.7) | Stawka VAT % | Wartość brutto (kol.8+ kol.9) | Nazwa handlowa/nr.katalogowy/nazwa producenta
1 | 2 | 3 | 4 | 5 | 6 | 7 | 8 | 9 | 10 | 11
1 | Dren przezroczysty do przygotowywania leków cytostatycznych z filtrem 0.2μm w pojemniku lub worku z możliwością ich podaży przez podłączenie z drenem głównym - kompatybilny z drenem wielodrożnym (głównym). Bez zawartości PCV. Możliwość dodania cytostatyku poprzez zintegrowaną zastawkę bezigłową zabezpieczoną korkiem luer-lock z uchwytem dla łatwego trzymania w czasie dotrzykiwania leku. Koniec drenu zabezpieczony filtrem hydrofobowym zapobiegającym przed zapowietrzeniem drenu oraz zapobiegający wydostaniu się płynu na zewnątrz; Końcówka męska wyposażona w system sygnalizacji akustycznej po podłączeniu z drenem głównym. System drenów musi redukować możliwość kontaminacji leku i bezpośredni kontakt leku z personelem przygotowującym zestaw. | szt. | 3000
2 | Dren przezroczysty do przygotowywania leków cytostatycznych w pojemniku lub worku z możliwością ich podaży przez podłączenie z drenem głównym - kompatybilny z drenem wielodrożnym (głównym). Bez zawartości PCV. Bez zaworu do dostrzyknięć. Filtr 0.2µm na lini głównej. Koniec drenu zabezpieczony filtrem hydrofobowym zapobiegającym przed zapowietrzeniem drenu oraz zapobiegający wydostaniu się płynu na zewnątrz; Końcówka męska wyposażona w system sygnalizacji akustycznej po podłączeniu z drenem głównym. System drenów musi redukować możliwość kontaminacji leku i bezpośredni kontakt leku z personelem przygotowującym zestaw. | szt. | 4900
3 | Zestaw drenów przezroczysty wielodrożny (nie zawierających PCV i DEHP) do podaży leków cytostatycznych. Dren główny do połączenia z płynem do przepłukania linii i możliwość podłączenia do niego 2 opakowań z lekiem cytostatycznym. Podaż metodą grawitacyjną; linia główna do przepłukiwania po każdorazowym podaniu leku bez konieczności rozłączania systemu; 3 zastawki bezigłowe zabezpieczone dodatkowo korkami luer-lock. Dwie do podłączenia krótkich drenów do przygotowania leków (kompatybilne z CytoSet Mix) - oraz dodatkową zastawką umiejcowioną nie dalej niż 25cm od miejsca podłączenia do pacjenta - do podaży bolusa. Ergonomiczna dwuczęściowa komora kroplowa, wykonana z bardzo przezroczystego materiału; posiadająca filtr hydrofilny typu AirStop na dnie komory kroplowej, zabezpieczający przed dostaniem się powietrza do drenu po opróżnieniu opakowania z lekiem lub płynem. Ostry kolec, wyposażony w odpowietrznik z filtrem zabezpieczonym klapką. Zacisk rolkowy z miejscem na kolec. Filtr hydrofobowy na końcu drenu, zabezpieczający przed wyciekaniem płynu z drenu podczas jego wypełniania. | zestaw | 5000
Razem
1. Ilość opakowań należy obliczyć w następujący sposób: wymaganą ilość podzielić przez ilość w opakowaniu Ilość opakowań należy zaokrąglić do pełnych opakowań tak jak będą Zamawiającemu dostarczane w opakowaniu handlowym ,oferując nie mniej niż wymagana 2. W pozycji VAT (%) dopuszcza się wpisanie zamiennie liczbowej lub procentowej wartości stawki podatku VAT.